## Identifikačné údaje uchádzača
Identifikačné údaje uchádzača
Predmet zákazky: | Využitie nadstavby budovy základnej školy v Hladovke
Obchodné meno:
Sídlo:
IČO:
IČ DPH:
Zapísaný:
Oddiel:
Bankové spojenie
Číslo účtu IBAN:
Oprávnený konať (štatutárny orgán):
Oprávnený rokovať (kontaktná osoba):
Tel.:
Email:
Miesto:
Dátum:
Note on B5: Uveďte názov podľa príslušného registra (obchodný register, živnostenský register a pod.)
Note on B6: Uveďte adresu sídla podľa príslušného registra (obchodný register, živnostenský register a pod.)
Note on B8: Ak nie ste platiteľ DPH, uveďte DIČ a text "Nie je platiteľ DPH"
Note on B9: UveĎte príslušný register (napr. Obchodný register Okresného súdu Žilina a pod.)
Note on B10: Uveďte oddiel vyššie uvedeného registra a číslo vložky
Note on B11: Uveďte obchodné meno banky
Note on B13: Uveďte meno, priezvisko a funkciu štatutárneho orgánu, v prípade viacerých uveďte všetkých
Note on B15: Uveďte meno a priezvisko kontaktnej osoby zodpovednej za prípravu ponuky
Note on B16: Uveďte telefonický kontakt kontaktnej osoby
Note on B17: Uveďte email kontaktnej osoby
Note on B19: Uveďte miesto vypracovania ponuky
Note on B20: Uveďte dátum vypracovania ponuky

## Návrh na plnenie kritérií
Návrh na plnenie kritérií
Predmet zákazky | Využitie nadstavby budovy základnej školy v Hladovke
Oprávnené výdavky:
Cena bez DPH: | 0
DPH 20 %: | 0
Cena s DPH: | 0
Neoprávnené výdavky:
Cena bez DPH: | 0
DPH 20 %: | 0
Cena s DPH: | 0
Spolu:
Cena bez DPH: | 0
DPH 20 %: | 0
Cena s DPH: | 0
Miesto: | 0
Dátum: | 0

## Oprávnené výdavky
| Hárok obsahuje: |  | 1) Krycí list rozpočtu |  | 2) Rekapitulácia rozpočtu |  |  | 3) Rozpočet |  |  | Späť na hárok: | Rekapitulácia stavby
optimalizované pre tlač zostáv vo formáte A4 - na výšku | [11 empty] | >> skryté stĺpce << | [9 empty] | {7EB2BE18-52CB-43C1-89AC-66AA2BEEE5EC}
0
KRYCÍ LIST ROZPOČTU-oprávnené náklady-výkaz výmer | [12 empty] | v --- nižšie sa nachádzajú doplnkové a pomocné údaje k zostavám --- v | [8 empty] | False
| Stavba: |  | ZŠ Hladovka
| Objekt: |  | SO-01 - SO-01 VYUŽITIE NADSTAVBY BUDOVY ZÁKLADNEJ ŠKOLY V HLADOVKE
| JKSO: | [7 empty] | KS:
| Miesto: |  | HLADOVKA, K.Ú. HLADOVKA | [5 empty] | Dátum:
| Objednávateľ: | [7 empty] | IČO:00314480
|  | OBEC HLADOVKA, Hladovka 45, 027 13 Hladovka | [6 empty] | IČO DPH:2020571641
| Zhotoviteľ: | [7 empty] | IČO:
IČO DPH:
| Projektant:Hlina s.r.o, Garbiarska 2583, 031 01 Liptovský Mikuláš | [7 empty] | IČO: 45354618
IČO DPH:SK2022982467
| Spracovateľ:Ing. Ján Hlina - autorizovaný stavebný inžinier (4202 *A * 1) | [7 empty] | IČO: 45354618
IČO DPH:SK2022982467
Poznámka:
| Náklady z rozpočtu | [7 empty] | 0
| Ostatné náklady | [7 empty] | 0
| Cena bez DPH | [7 empty] | 0
| DPH | základná | 20% | z | 0 |  |  |  | 0
|  | znížená | 20% | z | 0 |  |  |  | 0
|  | zákl. prenesená | 20% | z | 0 |  |  |  | 0
|  | zníž. prenesená | 20% | z | 0 |  |  |  | 0
|  | nulová | 0% | z | 0 |  |  |  | 0
| Cena s DPH |  |  | v | EUR |  |  | 0
| Projektant |  |  |  |  | Objednávateľ
| Dátum a podpis: |  |  | Pečiatka |  | Dátum a podpis: |  |  |  | Pečiatka
REKAPITULÁCIA ROZPOČTU-oprávnené náklady-výkaz výmer
Stavba: |  |  | ZŠ Hladovka
Objekt: |  |  | SO-01 - SO-01 VYUŽITIE NADSTAVBY BUDOVY ZÁKLADNEJ ŠKOLY V HLADOVKE
Miesto: |  |  | HLADOVKA, K.Ú. HLADOVKA |  |  |  | Dátum:
Objednávateľ: |  |  | OBEC HLADOVKA, Hladovka 45, 027 13 Hladovka |  |  |  | Projektant: |  | Hlina s.r.o.,
Zhotoviteľ: | [6 empty] | Spracovateľ: |  | Ing. Ján Hlina
Kód - Popis | [9 empty] | Cena celkom [EUR]
1) Náklady z rozpočtu | [9 empty] | 0 | [12 empty] | -1
| HSV - Práce a dodávky HSV | [8 empty] | 0
| 4 - Vodorovné konštrukcie | [8 empty] | 0
| 6 - Úpravy povrchov, podlahy, osadenie | [8 empty] | 0
| 9 - Ostatné konštrukcie a práce-búranie | [8 empty] | 0
| 99 - Presun hmôt HSV | [8 empty] | 0
| PSV - Práce a dodávky PSV | [8 empty] | 0
| 711 - Izolácie proti vode a vlhkosti | [8 empty] | 0
| 713 - Izolácie tepelné | [8 empty] | 0
| 721 - Zdravotech. vnútorná kanalizácia | [8 empty] | 0
| 722 - Zdravotechnika - vnútorný vodovod | [8 empty] | 0
| 725 - Zdravotechnika - zariaď. predmety | [8 empty] | 0
| 731 - Ústredné kúrenie, kotolne | [8 empty] | 0
| 733 - Ústredné kúrenie, rozvodné potrubie | [8 empty] | 0
| 734 - Ústredné kúrenie, armatúry. | [8 empty] | 0
| 735 - Ústredné kúrenie, vykurov. telesá | [8 empty] | 0
| 762 - Konštrukcie tesárske | [8 empty] | 0
| 763 - Konštrukcie - drevostavby | [8 empty] | 0
| 764 - Konštrukcie klampiarske | [8 empty] | 0
| 766 - Konštrukcie stolárske | [8 empty] | 0
| 767 - Konštrukcie doplnkové kovové | [8 empty] | 0
| 771 - Podlahy z dlaždíc | [8 empty] | 0
| 775 - Podlahy vlysové a parketové | [8 empty] | 0
| 781 - Dokončovacie práce a obklady | [8 empty] | 0
| 784 - Dokončovacie práce - maľby | [8 empty] | 0
| M - Práce a dodávky M | [8 empty] | 0
| 21-M - Elektromontáže | [8 empty] | 0
| 22-M - Montáže oznam. a zabezp. zariadení | [8 empty] | 0
| 95-M - Revízie | [8 empty] | 0
2) Ostatné náklady | [9 empty] | 0 |  |  |  | DPH
Celkové náklady za stavbu 1) + 2) | [7 empty] | 0
Výkaz výmer
Stavba: |  |  | ZŠ Hladovka
Objekt: |  |  | SO-01 - SO-01 VYUŽITIE NADSTAVBY BUDOVY ZÁKLADNEJ ŠKOLY V HLADOVKE
Miesto: |  |  | HLADOVKA, K.Ú. HLADOVKA |  |  |  | Dátum:
Objednávateľ: |  |  | OBEC HLADOVKA, Hladovka 45, 027 13 Hladovka |  |  |  | Projektant: |  | Hlina s.r.o.,
Zhotoviteľ: | [6 empty] | Spracovateľ: |  | Ing. Ján Hlina
PČ | Typ | Kód | Popis |  |  | MJ | Množstvo | J.cena [EUR] |  | Cena celkom [EUR] |  |  | Poznámka | DPH | J. Nh [h] | Nh celkom [h] | J. hmotnosť [t] | Hmotnosť celkom [t] | J. suť [t] | Suť Celkom [t]
Náklady z rozpočtu | [9 empty] | 0 | [5 empty] | 939.0689 |  | 22.7423 |  | 0.036035 |  | D | -1 | [7 empty] | 0
| HSV - Práce a dodávky HSV | [8 empty] | 0 | [5 empty] | 273.4292 |  | 4.3473 |  | 0.036035 | 1 | D | 0 | ROZPOCET | [6 empty] | 0
| 4 - Vodorovné konštrukcie | [8 empty] | 0 | [5 empty] | 0 |  | 0 |  | 0 | 1 | D | 1 | ROZPOCET | [6 empty] | 0
1 | K | 434311115 | Stupne dusané na terén alebo dosku z betónu bez poteru, so zahladením povrchu tr.C 16/20 |  |  | m | 0 |  |  | 0 |  |  |  | znížená | 0.38572 | 0 | 0.0991 | 0 | 0 | 0 | 4 | K | 2 | ROZPOCET | 0 | 0 | 0 | 0 | 0 | 2 | 0 | 4 | -626017541
2 | K | 434351141 | Debnenie stupňov na podstupňovej doske alebo na teréne pôdorysne priamočiarych zhotovenie |  |  | m2 | 0 |  |  | 0 |  |  |  | znížená | 0.83469 | 0 | 0.00431 | 0 | 0 | 0 | 4 | K | 2 | ROZPOCET | 0 | 0 | 0 | 0 | 0 | 2 | 0 | 4 | -1987489725
3 | K | 434351142 | Debnenie stupňov na podstupňovej doske alebo na teréne pôdorysne priamočiarych odstránenie |  |  | m2 | 0 |  |  | 0 |  |  |  | znížená | 0.259 | 0 | 0 | 0 | 0 | 0 | 4 | K | 2 | ROZPOCET | 0 | 0 | 0 | 0 | 0 | 2 | 0 | 4 | 1020115904
| 6 - Úpravy povrchov, podlahy, osadenie | [8 empty] | 0 | [5 empty] | 189.6818 |  | 4.0733 |  | 0 | 1 | D | 1 | ROZPOCET | [6 empty] | 0
4 | K | 610991111 | Zakrývanie výplní vnútorných okenných otvorov |  |  | m2 | 33.638 |  |  | 0 |  |  |  | znížená | 0.08202 | 2.759 | 8e-05 | 0.002691 | 0 | 0 | 4 | K | 2 | ROZPOCET | 0 | 0 | 0 | 0 | 0 | 2 | 0 | 4 | 1026441166
5 | K | 611466024 | Príprava vnútorného podkladu stropov Weber - Terranova, podkladný náter weber 705, alebo ekvivalentný |  |  | m2 | 136.68 |  |  | 0 |  |  |  | znížená | 0.11205 | 15.315 | 0.00022 | 0.03007 | 0 | 0 | 4 | K | 2 | ROZPOCET | 0 | 0 | 0 | 0 | 0 | 2 | 0 | 4 | 8578409
6 | K | 611466081 | Vnútorná omietka stropov štuková zo zmesi Weber - Terranova, weber.štuková stierka univerzal, alebo ekvivalentný |  |  | m2 | 136.68 |  |  | 0 |  |  |  | znížená | 0.4079 | 55.7518 | 0.0044 | 0.60139 | 0 | 0 | 4 | K | 2 | ROZPOCET | 0 | 0 | 0 | 0 | 0 | 2 | 0 | 4 | -1300576198
7 | K | 611481116 | Potiahnutie stropov vnútorných, sklotextilnou mriežkou |  |  | m2 | 136.68 |  |  | 0 |  |  |  | znížená | 0.22122 | 30.2363 | 0.00592 | 0.80915 | 0 | 0 | 4 | K | 2 | ROZPOCET | 0 | 0 | 0 | 0 | 0 | 2 | 0 | 4 | -1804804644
8 | K | 612425931 | Omietka vápenná vnútorného ostenia okenného alebo dverného štuková |  |  | m2 | 9.97 |  |  | 0 |  |  |  | znížená | 0.8001 | 7.977 | 0.03756 | 0.37447 | 0 | 0 | 4 | K | 2 | ROZPOCET | 0 | 0 | 0 | 0 | 0 | 2 | 0 | 4 | -1100821624
9 | K | 612456211 | Postrek na stenách maltou cementovou pre postrek |  |  | m2 | 69.906 |  |  | 0 |  |  |  | znížená | 0.069 | 4.8235 | 0.01004 | 0.70186 | 0 | 0 | 4 | K | 2 | ROZPOCET | 0 | 0 | 0 | 0 | 0 | 2 | 0 | 4 | 266768629
10 | K | 612462025 | Príprava vnútorného podkladu stien Weber - Terranova, podkladný náter weber 700, alebo ekvivalentný |  |  | m2 | 69.906 |  |  | 0 |  |  |  | znížená | 0.05204 | 3.6379 | 0.00021 | 0.01468 | 0 | 0 | 4 | K | 2 | ROZPOCET | 0 | 0 | 0 | 0 | 0 | 2 | 0 | 4 | 140533329
11 | K | 612462056 | Vnútorná omietka stien jadrová zo zmesi Weber - Terranova, weber.mvc 630 UNI, alebo ekvivalentný |  |  | m2 | 69.906 |  |  | 0 |  |  |  | znížená | 0.3888 | 27.1795 | 0.01365 | 0.95422 | 0 | 0 | 4 | K | 2 | ROZPOCET | 0 | 0 | 0 | 0 | 0 | 2 | 0 | 4 | -790838575
12 | K | 612462111 | Vnútorná omietka stien štuková zo zmesi Weber - Terranova, weber.štuková stierka univerzal, alebo ekvivalentný |  |  | m2 | 69.906 |  |  | 0 |  |  |  | znížená | 0.31786 | 22.2203 | 0.0042 | 0.29361 | 0 | 0 | 4 | K | 2 | ROZPOCET | 0 | 0 | 0 | 0 | 0 | 2 | 0 | 4 | 1423158552
13 | K | 625252340 | Kontaktný zatepľovací systém ostenia hr. 20 mm Weber - Terranova THERM - EXLUSIVE (kamenná vlna), alebo ekvivalentný |  |  | m2 | 9.97 |  |  | 0 |  |  |  | znížená | 1.3248 | 13.2083 | 0.01301 | 0.12971 | 0 | 0 | 4 | K | 2 | ROZPOCET | 0 | 0 | 0 | 0 | 0 | 2 | 0 | 4 | -1507682476
14 | K | 648991113 | Osadenie parapetných dosiek z plastických a poloplast., hmôt, š. nad 200 mm |  |  | m | 17.25 |  |  | 0 |  |  |  | znížená | 0.38106 | 6.5733 | 0.00794 | 0.13696 | 0 | 0 | 4 | K | 2 | ROZPOCET | 0 | 0 | 0 | 0 | 0 | 2 | 0 | 4 | -308276156
15 | M | 6119000990 | Vnútorné parapetné dosky plastové komôrkové,B=340mm biela, mramor, buk, zlatý dub |  |  | m | 16.422 |  |  | 0 |  |  |  | znížená | 0 | 0 | 0.00135 | 0.02217 | 0 | 0 | 8 | M | 2 | ROZPOCET | 0 | 0 | 0 | 0 | 0 | 2 | 0 | 4 | 1071549665
16 | M | 6119000970 | Vnútorné parapetné dosky plastové komôrkové,B=220mm biela, mramor, buk, zlatý dub |  |  | m | 1.173 |  |  | 0 |  |  |  | znížená | 0 | 0 | 0.00098 | 0.0011495 | 0 | 0 | 8 | M | 2 | ROZPOCET | 0 | 0 | 0 | 0 | 0 | 2 | 0 | 4 | 465129110
17 | M | 6119001030 | Plastové krytky k vnútorným parapetom plastovým, pár vo farbe biela, zlatý dub, buk |  |  | ks | 12 |  |  | 0 |  |  |  | znížená | 0 | 0 | 0.0001 | 0.0012 | 0 | 0 | 8 | M | 2 | ROZPOCET | 0 | 0 | 0 | 0 | 0 | 2 | 0 | 4 | 604238435
| 9 - Ostatné konštrukcie a práce-búranie | [8 empty] | 0 | [5 empty] | 75.512 |  | 0.27397 |  | 0.036035 | 1 | D | 1 | ROZPOCET | [6 empty] | 0
18 | K | 941955002 | Lešenie ľahké pracovné pomocné s výškou lešeňovej podlahy nad 1,20 do 1,90 m |  |  | m2 | 136.68 |  |  | 0 |  |  |  | znížená | 0.13828 | 18.9001 | 0.00192 | 0.26243 | 0 | 0 | 4 | K | 2 | ROZPOCET | 0 | 0 | 0 | 0 | 0 | 2 | 0 | 4 | 1490935150
19 | K | 941955102 | Lešenie ľahké pracovné v schodisku plochy do 6 m2, s výškou lešeňovej podlahy nad 1,50 do 3,5 m |  |  | m2 | 0 |  |  | 0 |  |  |  | znížená | 0.264 | 0 | 0.00637 | 0 | 0 | 0 | 4 | K | 2 | ROZPOCET | 0 | 0 | 0 | 0 | 0 | 2 | 0 | 4 | -1122017671
20 | K | 952901111 | Vyčistenie budov pri výške podlaží do 4m |  |  | m2 | 136.68 |  |  | 0 |  |  |  | znížená | 0.32401 | 44.2857 | 5e-05 | 0.006834 | 0 | 0 | 4 | K | 2 | ROZPOCET | 0 | 0 | 0 | 0 | 0 | 2 | 0 | 4 | 1418827556
21 | K | 953996606 | WEBER - TERRANOVA rohový ochranný profil s integrovanou sieťovinou LK plast 100, alebo ekvivalentný |  |  | m | 49.85 |  |  | 0 |  |  |  | znížená | 0.094 | 4.6859 | 7e-05 | 0.0034895 | 0 | 0 | 4 | K | 2 | ROZPOCET | 0 | 0 | 0 | 0 | 0 | 2 | 0 | 4 | 467443913
22 | K | 953996616 | WEBER - TERRANOVA začisťovací okenný profil s tkaninou 6 mm (plastový), alebo ekvivalentný |  |  | m | 17.25 |  |  | 0 |  |  |  | znížená | 0.094 | 1.6215 | 5e-05 | 0.0008625 | 0 | 0 | 4 | K | 2 | ROZPOCET | 0 | 0 | 0 | 0 | 0 | 2 | 0 | 4 | -136039267
23 | K | 963051113 | Búranie železobetónových stropov doskových hr.nad 80 mm, -2,40000t - B01 |  |  | m3 | 0 |  |  | 0 |  |  |  | znížená | 5.783 | 0 | 0 | 0 | 2.4 | 0 | 4 | K | 2 | ROZPOCET | 0 | 0 | 0 | 0 | 0 | 2 | 0 | 4 | -1049095672
24 | K | 965041341 | Búranie podkladov pod dlažby, liatych dlažieb a mazanín,škvarobetón hr.do 100 mm, plochy nad 4 m2 -1,60000t - B04 |  |  | m3 | 0 |  |  | 0 |  |  |  | znížená | 3.9499 | 0 | 0 | 0 | 1.6 | 0 | 4 | K | 2 | ROZPOCET | 0 | 0 | 0 | 0 | 0 | 2 | 0 | 4 | 937642352
25 | K | 972056015 | Jadrové vrty diamantovými korunkami do D 160 mm do stropov - železobetónových -0,00048t - B02 |  |  | cm | 0 |  |  | 0 |  |  |  | znížená | 0.15812 | 0 | 3e-05 | 0 | 0.00048 | 0 | 4 | K | 2 | ROZPOCET | 0 | 0 | 0 | 0 | 0 | 2 | 0 | 4 | 1259417504
26 | K | 974032850 | Vyrezanie rýh frézovaním v murive z dierovaných pálených tehál hĺbky 2 cm, šírky 4 cm -0,00100t |  |  | m | 36.035 |  |  | 0 |  |  |  | znížená | 0.16501 | 5.9461 | 1e-05 | 0.00036035 | 0.001 | 0.036035 | 4 | K | 2 | ROZPOCET | 0 | 0 | 0 | 0 | 0 | 2 | 0 | 4 | -1481285819
27 | K | 979011111 | Zvislá doprava sutiny a vybúraných hmôt za prvé podlažie nad alebo pod základným podlažím |  |  | t | 0.029 |  |  | 0 |  |  |  | znížená | 0.882 | 0.025578 | 0 | 0 | 0 | 0 | 4 | K | 2 | ROZPOCET | 0 | 0 | 0 | 0 | 0 | 2 | 0 | 4 | 1170082823
28 | K | 979081111 | Odvoz sutiny a vybúraných hmôt na skládku do 1 km |  |  | t | 0.029 |  |  | 0 |  |  |  | znížená | 0.598 | 0.017342 | 0 | 0 | 0 | 0 | 4 | K | 2 | ROZPOCET | 0 | 0 | 0 | 0 | 0 | 2 | 0 | 4 | -2068002199
29 | K | 979081121 | Odvoz sutiny a vybúraných hmôt na skládku za každý ďalší 1 km |  |  | t | 0.144 |  |  | 0 |  |  |  | znížená | 0.007 | 0.001008 | 0 | 0 | 0 | 0 | 4 | K | 2 | ROZPOCET | 0 | 0 | 0 | 0 | 0 | 2 | 0 | 4 | 1227212913
30 | K | 979082111 | Vnútrostavenisková doprava sutiny a vybúraných hmôt do 10 m |  |  | t | 0.029 |  |  | 0 |  |  |  | znížená | 0.89 | 0.02581 | 0 | 0 | 0 | 0 | 4 | K | 2 | ROZPOCET | 0 | 0 | 0 | 0 | 0 | 2 | 0 | 4 | 1913075606
31 | K | 979082121 | Vnútrostavenisková doprava sutiny a vybúraných hmôt za každých ďalších 5 m |  |  | t | 0.029 |  |  | 0 |  |  |  | znížená | 0.1 | 0.0029 | 0 | 0 | 0 | 0 | 4 | K | 2 | ROZPOCET | 0 | 0 | 0 | 0 | 0 | 2 | 0 | 4 | -812654031
32 | K | 979089011 | Poplatok za skladovanie - betón, tehly, dlaždice, (17 01) nebezpečné |  |  | t | 0.029 |  |  | 0 |  |  |  | znížená | 0 | 0 | 0 | 0 | 0 | 0 | 4 | K | 2 | ROZPOCET | 0 | 0 | 0 | 0 | 0 | 2 | 0 | 4 | 1448593040
| 99 - Presun hmôt HSV | [8 empty] | 0 | [5 empty] | 8.2353 |  | 0 |  | 0 | 1 | D | 1 | ROZPOCET | [6 empty] | 0
33 | K | 999281211 | Presun hmôt pre opravy a údržbu vonkajších plášťov doterajších objektov výšky do 25 m |  |  | t | 4.624 |  |  | 0 |  |  |  | znížená | 1.781 | 8.2353 | 0 | 0 | 0 | 0 | 4 | K | 2 | ROZPOCET | 0 | 0 | 0 | 0 | 0 | 2 | 0 | 4 | 597967851
| PSV - Práce a dodávky PSV | [8 empty] | 0 | [5 empty] | 614.4944 |  | 18.2998 |  | 0 | 2 | D | 0 | ROZPOCET | [6 empty] | 0
| 711 - Izolácie proti vode a vlhkosti | [8 empty] | 0 | [5 empty] | 0 |  | 0 |  | 0 | 2 | D | 1 | ROZPOCET | [6 empty] | 0
34 | K | 711211001 | Jednozlož. hydroizolačná hmota Weber - Terranova, náter na vnútorne použietie, weber.akryzol vodorová, alebo ekvivalentný |  |  | m2 | 0 |  |  | 0 |  |  |  | znížená | 0.14153 | 0 | 0.00158 | 0 | 0 | 0 | 16 | K | 2 | ROZPOCET | 0 | 0 | 0 | 0 | 0 | 2 | 0 | 16 | 1666077994
35 | K | 711793020 | Izolácia dilatácii elastickou tesniacou páskou Weber - Terranova B14 vodorovná, alebo ekvivalentný |  |  | m | 0 |  |  | 0 |  |  |  | znížená | 0.10168 | 0 | 0.000647 | 0 | 0 | 0 | 16 | K | 2 | ROZPOCET | 0 | 0 | 0 | 0 | 0 | 2 | 0 | 16 | -466601231
36 | K | 998711202 | Presun hmôt pre izoláciu proti vode v objektoch výšky nad 6 do 12 m |  |  | % | 0 |  |  | 0 |  |  |  | znížená | 0 | 0 | 0 | 0 | 0 | 0 | 16 | K | 2 | ROZPOCET | 0 | 0 | 0 | 0 | 0 | 2 | 0 | 16 | -73095956
| 713 - Izolácie tepelné | [8 empty] | 0 | [5 empty] | 0 |  | 0 |  | 0 | 2 | D | 1 | ROZPOCET | [6 empty] | 0
37 | K | 713000021 | Odstránenie tepelnej izolácie podláh kladenej voľne z vláknitých materiálov hr. nad 10 cm -0,012t |  |  | m2 | 0 |  |  | 0 |  |  |  | znížená | 0.051 | 0 | 0 | 0 | 0.012 | 0 | 16 | K | 2 | ROZPOCET | 0 | 0 | 0 | 0 | 0 | 2 | 0 | 16 | 969213179
38 | K | 713111111 | Montáž tepelnej izolácie stropov minerálnou vlnou, vrchom kladenou voľne |  |  | m2 | 0 |  |  | 0 |  |  |  | znížená | 0.092 | 0 | 0 | 0 | 0 | 0 | 16 | K | 2 | ROZPOCET | 0 | 0 | 0 | 0 | 0 | 2 | 0 | 16 | 1124412916
39 | M | 447 | KNAUF CLASSIC 039 hrúbka 200 mm, alebo ekvivalentný |  |  | m2 | 0 |  |  | 0 |  |  |  | znížená | 0 | 0 | 0 | 0 | 0 | 0 | 32 | M | 2 | ROZPOCET | 0 | 0 | 0 | 0 | 0 | 2 | 0 | 16 | 2011349084
40 | K | 713111131 | Montáž tepelnej izolácie stropov rebrových minerálnou vlnou, spodkom s úpravou viazacím drôtom |  |  | m2 | 0 |  |  | 0 |  |  |  | znížená | 0.236 | 0 | 0.0003 | 0 | 0 | 0 | 16 | K | 2 | ROZPOCET | 0 | 0 | 0 | 0 | 0 | 2 | 0 | 16 | -977047275
41 | M | 445 | KNAUF CLASSIC 039 hrúbka 160 mm, alebo ekvivalentný |  |  | m2 | 0 |  |  | 0 |  |  |  | znížená | 0 | 0 | 0 | 0 | 0 | 0 | 32 | M | 2 | ROZPOCET | 0 | 0 | 0 | 0 | 0 | 2 | 0 | 16 | -1437875442
42 | K | 713121111 | Montáž tepelnej izolácie podláh minerálnou vlnou, kladená voľne v jednej vrstve |  |  | m2 | 0 |  |  | 0 |  |  |  | znížená | 0.06 | 0 | 0 | 0 | 0 | 0 | 16 | K | 2 | ROZPOCET | 0 | 0 | 0 | 0 | 0 | 2 | 0 | 16 | -1398935174
43 | M | 412 | KNAUF NOBASIL PTS hrúbka 40 mm, alebo ekvivalentný |  |  | m2 | 0 |  |  | 0 |  |  |  | znížená | 0 | 0 | 0 | 0 | 0 | 0 | 32 | M | 2 | ROZPOCET | 0 | 0 | 0 | 0 | 0 | 2 | 0 | 16 | 1878435011
44 | K | 713191211 | Montáž izolácie tepelnej stropov zospodu, parotesná fólia |  |  | m2 | 0 |  |  | 0 |  |  |  | znížená | 0.15229 | 0 | 0.0002 | 0 | 0 | 0 | 16 | K | 2 | ROZPOCET | 0 | 0 | 0 | 0 | 0 | 2 | 0 | 16 | -932493419
45 | M | IC583 | Vysoko parotesná hliníková fólia GUNNEFOL ALU 140, alebo ekvivalentný |  |  | Rolka | 0 |  |  | 0 |  |  |  | znížená | 0 | 0 | 0 | 0 | 0 | 0 | 32 | M | 2 | ROZPOCET | 0 | 0 | 0 | 0 | 0 | 2 | 0 | 16 | -593854900
46 | K | 713482111 | Montáž trubíc z PE, hr.do 10 mm,vnút.priemer do 38 |  |  | m | 0 |  |  | 0 |  |  |  | znížená | 0.13108 | 0 | 0 | 0 | 0 | 0 | 16 | K | 2 | ROZPOCET | 0 | 0 | 0 | 0 | 0 | 2 | 0 | 16 | 1211592047
47 | M | 2837741534 | Tubolit DG 18 x 9 izolácia-trubica AZ FLEX Armacell, alebo ekvivalentný |  |  | m | 0 |  |  | 0 |  |  |  | znížená | 0 | 0 | 4e-05 | 0 | 0 | 0 | 32 | M | 2 | ROZPOCET | 0 | 0 | 0 | 0 | 0 | 2 | 0 | 16 | 1574590716
48 | M | 2837741564 | Tubolit DG 32 x 5 izolácia-trubica AZ FLEX Armacell, alebo ekvivalentný |  |  | m | 0 |  |  | 0 |  |  |  | znížená | 0 | 0 | 0.0001 | 0 | 0 | 0 | 32 | M | 2 | ROZPOCET | 0 | 0 | 0 | 0 | 0 | 2 | 0 | 16 | 2102358371
49 | K | 998713202 | Presun hmôt pre izolácie tepelné v objektoch výšky nad 6 m do 12 m |  |  | % | 0 |  |  | 0 |  |  |  | znížená | 0 | 0 | 0 | 0 | 0 | 0 | 16 | K | 2 | ROZPOCET | 0 | 0 | 0 | 0 | 0 | 2 | 0 | 16 | -427333253
| 721 - Zdravotech. vnútorná kanalizácia | [8 empty] | 0 | [5 empty] | 9.7884 |  | 0.024704 |  | 0 | 2 | D | 1 | ROZPOCET | [6 empty] | 0
50 | K | 721171107 | Potrubie z PVC - U odpadové ležaté hrdlové D 75x1, 8 |  |  | m | 8.5 |  |  | 0 |  |  |  | znížená | 0.60643 | 5.1547 | 0.00157 | 0.013345 | 0 | 0 | 16 | K | 2 | ROZPOCET | 0 | 0 | 0 | 0 | 0 | 2 | 0 | 16 | 1874394455
51 | K | 721171109 | Potrubie z PVC - U odpadové ležaté hrdlové D 110x2, 2 |  |  | m | 0 |  |  | 0 |  |  |  | znížená | 0.61681 | 0 | 0.00163 | 0 | 0 | 0 | 16 | K | 2 | ROZPOCET | 0 | 0 | 0 | 0 | 0 | 2 | 0 | 16 | 1732014423
52 | K | 721172109 | Potrubie z PVC - U odpadové zvislé hrdlové D 110x2, 2 |  |  | m | 6.295 |  |  | 0 |  |  |  | znížená | 0.29222 | 1.8395 | 0.00153 | 0.0096313 | 0 | 0 | 16 | K | 2 | ROZPOCET | 0 | 0 | 0 | 0 | 0 | 2 | 0 | 16 | 1054255555
53 | K | 721173205 | Potrubie z PVC - U odpadné pripájacie D 50x1, 8 |  |  | m | 2.7 |  |  | 0 |  |  |  | znížená | 0.34249 | 0.92472 | 0.00064 | 0.001728 | 0 | 0 | 16 | K | 2 | ROZPOCET | 0 | 0 | 0 | 0 | 0 | 2 | 0 | 16 | 1432692834
54 | K | 721274103 | Ventilačné hlavice strešná - plastové DN 100 HUL 810 |  |  | ks | 0 |  |  | 0 |  |  |  | znížená | 0.13729 | 0 | 0.00415 | 0 | 0 | 0 | 16 | K | 2 | ROZPOCET | 0 | 0 | 0 | 0 | 0 | 2 | 0 | 16 | 1786065312
55 | K | 721290111 | Ostatné - skúška tesnosti kanalizácie v objektoch vodou do DN 125 |  |  | m | 18.695 |  |  | 0 |  |  |  | znížená | 0.045 | 0.84127 | 0 | 0 | 0 | 0 | 16 | K | 2 | ROZPOCET | 0 | 0 | 0 | 0 | 0 | 2 | 0 | 16 | -1211285378
56 | K | 721290123 | Ostatné - skúška tesnosti kanalizácie v objektoch dymom do DN 300 |  |  | m | 18.695 |  |  | 0 |  |  |  | znížená | 0.055 | 1.0282 | 0 | 0 | 0 | 0 | 16 | K | 2 | ROZPOCET | 0 | 0 | 0 | 0 | 0 | 2 | 0 | 16 | 1172488963
57 | K | 998721202 | Presun hmôt pre vnútornú kanalizáciu v objektoch výšky nad 6 do 12 m |  |  | % | 2.102 |  |  | 0 |  |  |  | znížená | 0 | 0 | 0 | 0 | 0 | 0 | 16 | K | 2 | ROZPOCET | 0 | 0 | 0 | 0 | 0 | 2 | 0 | 16 | 15845674
| 722 - Zdravotechnika - vnútorný vodovod | [8 empty] | 0 | [5 empty] | 7.3571 |  | 0.007259 |  | 0 | 2 | D | 1 | ROZPOCET | [6 empty] | 0
58 | K | 722171111 | Potrubie plasthliníkové ALPEX - DUO 16x2 mm v kotúčoch, alebo ekvivalentný |  |  | m | 11.9 |  |  | 0 |  |  |  | znížená | 0.49617 | 5.9044 | 0.00042 | 0.004998 | 0 | 0 | 16 | K | 2 | ROZPOCET | 0 | 0 | 0 | 0 | 0 | 2 | 0 | 16 | 668393891
59 | K | 722171113 | Potrubie plasthliníkové ALPEX - DUO 20x2 mm v kotúčoch, alebo ekvivalentný |  |  | m | 0 |  |  | 0 |  |  |  | znížená | 0.49703 | 0 | 0.00057 | 0 | 0 | 0 | 16 | K | 2 | ROZPOCET | 0 | 0 | 0 | 0 | 0 | 2 | 0 | 16 | 1710502464
60 | K | 722254114 | Hydrantový systém DN25/30M, dĺžka stálotlakej hadice 30 metrov, presklené dvierka, kovové vyhotovenie |  |  | súb. | 0 |  |  | 0 |  |  |  | znížená | 1.514 | 0 | 0.02132 | 0 | 0 | 0 | 16 | K | 2 | ROZPOCET | 0 | 0 | 0 | 0 | 0 | 2 | 0 | 16 | -543590775
61 | K | 722259125 | Prenosný hasiaci prístroj práškový 6kg |  |  | ks | 0 |  |  | 0 |  |  |  | znížená | 0.01322 | 0 | 0.0006 | 0 | 0 | 0 | 16 | K | 2 | ROZPOCET | 0 | 0 | 0 | 0 | 0 | 2 | 0 | 16 | 76704901
62 | K | 722290226 | Tlaková skúška vodovodného potrubia závitového do DN 50 |  |  | m | 11.9 |  |  | 0 |  |  |  | znížená | 0.06402 | 0.76184 | 0.00018 | 0.002142 | 0 | 0 | 16 | K | 2 | ROZPOCET | 0 | 0 | 0 | 0 | 0 | 2 | 0 | 16 | 1407115505
63 | K | 722290234 | Prepláchnutie a dezinfekcia vodovodného potrubia do DN 80 |  |  | m | 11.9 |  |  | 0 |  |  |  | znížená | 0.05805 | 0.69079 | 1e-05 | 0.000119 | 0 | 0 | 16 | K | 2 | ROZPOCET | 0 | 0 | 0 | 0 | 0 | 2 | 0 | 16 | 1293632524
64 | K | 998722202 | Presun hmôt pre vnútorný vodovod v objektoch výšky nad 6 do 12 m |  |  | % | 1.835 |  |  | 0 |  |  |  | znížená | 0 | 0 | 0 | 0 | 0 | 0 | 16 | K | 2 | ROZPOCET | 0 | 0 | 0 | 0 | 0 | 2 | 0 | 16 | -1667654246
| 725 - Zdravotechnika - zariaď. predmety | [8 empty] | 0 | [5 empty] | 7.3341 |  | 0.05838 |  | 0 | 2 | D | 1 | ROZPOCET | [6 empty] | 0
65 | K | 725119721 | Montáž nového systému záchodov do ľahkých stien s kovovou konštrukciou (napr.GEBERIT, AlcaPlast) |  |  | súb. | 0 |  |  | 0 |  |  |  | znížená | 2.3096 | 0 | 0 | 0 | 0 | 0 | 16 | K | 2 | ROZPOCET | 0 | 0 | 0 | 0 | 0 | 2 | 0 | 16 | 107105129
66 | M | 5513005457 | Duofix pre WC s variabilnou výškou UP320 1.138x 187x 452 obj.č. 111.396.00.5 GEBERIT, alebo ekvivalentný |  |  | ks | 0 |  |  | 0 |  |  |  | znížená | 0 | 0 | 0.01788 | 0 | 0 | 0 | 32 | M | 2 | ROZPOCET | 0 | 0 | 0 | 0 | 0 | 2 | 0 | 16 | -719689703
67 | M | 5513005477 | Ovl. tlačidlo Sigma 20 biela-lesk-biela 295x 175x 45 obj.č. 115.778.KJ.1 GEBERIT, alebo ekvivalentný |  |  | ks | 0 |  |  | 0 |  |  |  | znížená | 0 | 0 | 0.00032 | 0 | 0 | 0 | 32 | M | 2 | ROZPOCET | 0 | 0 | 0 | 0 | 0 | 2 | 0 | 16 | -1621138469
68 | K | 725119730 | Montáž záchodu kombinovaného |  |  | ks | 0 |  |  | 0 |  |  |  | znížená | 0.32645 | 0 | 0 | 0 | 0 | 0 | 16 | K | 2 | ROZPOCET | 0 | 0 | 0 | 0 | 0 | 2 | 0 | 16 | -1543142671
69 | M | 6420134050 | Klozet kombi spodný |  |  | ks | 0 |  |  | 0 |  |  |  | znížená | 0 | 0 | 0.012 | 0 | 0 | 0 | 32 | M | 2 | ROZPOCET | 0 | 0 | 0 | 0 | 0 | 2 | 0 | 16 | 27391512
70 | K | 725129201 | Montáž pisoárového záchodku z bieleho diturvitu bez splachovacej nádrže |  |  | súb. | 0 |  |  | 0 |  |  |  | znížená | 0.91703 | 0 | 0.00037 | 0 | 0 | 0 | 16 | K | 2 | ROZPOCET | 0 | 0 | 0 | 0 | 0 | 2 | 0 | 16 | -1116833614
71 | M | 6425211400 | Pisoár biely 4410 V |  |  | ks | 0 |  |  | 0 |  |  |  | znížená | 0 | 0 | 0.028 | 0 | 0 | 0 | 32 | M | 2 | ROZPOCET | 0 | 0 | 0 | 0 | 0 | 2 | 0 | 16 | 580090330
72 | K | 725219201 | Montáž umývadla na konzoly, bez výtokovej armatúry |  |  | súb. | 3 |  |  | 0 |  |  |  | znížená | 1.2048 | 3.6143 | 0.00223 | 0.00669 | 0 | 0 | 16 | K | 2 | ROZPOCET | 0 | 0 | 0 | 0 | 0 | 2 | 0 | 16 | -921875294
73 | M | 6421370600 | Umývadlo Bermud I.A 55cm 1503 bez diery, alebo ekvivalentný |  |  | ks | 3 |  |  | 0 |  |  |  | znížená | 0 | 0 | 0.0145 | 0.0435 | 0 | 0 | 32 | M | 2 | ROZPOCET | 0 | 0 | 0 | 0 | 0 | 2 | 0 | 16 | 197433431
74 | K | 725291112 | Montáž doplnkov zariadení kúpeľní a záchodov, toaletná doska |  |  | súb. | 0 |  |  | 0 |  |  |  | znížená | 0.31245 | 0 | 3e-05 | 0 | 0 | 0 | 16 | K | 2 | ROZPOCET | 0 | 0 | 0 | 0 | 0 | 2 | 0 | 16 | -1574085369
75 | M | 6429462300 | Doska keramická toaletná VIOLA 7712.9 biela, alebo ekvivalentný |  |  | ks | 0 |  |  | 0 |  |  |  | znížená | 0 | 0 | 0.0024 | 0 | 0 | 0 | 32 | M | 2 | ROZPOCET | 0 | 0 | 0 | 0 | 0 | 2 | 0 | 16 | 1209599167
76 | K | 725819402 | Montáž ventilu bez pripojovacej rúrky G 1/2 |  |  | súb. | 6 |  |  | 0 |  |  |  | znížená | 0.27661 | 1.6597 | 0.00028 | 0.00168 | 0 | 0 | 16 | K | 2 | ROZPOCET | 0 | 0 | 0 | 0 | 0 | 2 | 0 | 16 | -923176538
77 | M | 5514109000 | Ventil pre hygienické a zdravotnické zariadenia rohový mosadzný T 65 1/2" s rúrkou a ružicou |  |  | ks | 6 |  |  | 0 |  |  |  | znížená | 0 | 0 | 0.00024 | 0.00144 | 0 | 0 | 32 | M | 2 | ROZPOCET | 0 | 0 | 0 | 0 | 0 | 2 | 0 | 16 | 1433735511
78 | K | 725829601 | Montáž batérií umývadlových stojankových pákových alebo klasických |  |  | ks | 3 |  |  | 0 |  |  |  | znížená | 0.53054 | 1.5916 | 0.0001 | 0.0003 | 0 | 0 | 16 | K | 2 | ROZPOCET | 0 | 0 | 0 | 0 | 0 | 2 | 0 | 16 | 562891113
79 | M | 5513006100 | Umývadlová stojanková batéria OLYMP, obj.č.3116110040001, alebo ekvivalentný |  |  | ks | 3 |  |  | 0 |  |  |  | znížená | 0 | 0 | 0.00125 | 0.00375 | 0 | 0 | 32 | M | 2 | ROZPOCET | 0 | 0 | 0 | 0 | 0 | 2 | 0 | 16 | 1338966386
80 | K | 725869301 | Montáž zápachovej uzávierky pre zariaďovacie predmety, umývadlová do D 40 |  |  | ks | 3 |  |  | 0 |  |  |  | znížená | 0.15616 | 0.46848 | 1e-05 | 3e-05 | 0 | 0 | 16 | K | 2 | ROZPOCET | 0 | 0 | 0 | 0 | 0 | 2 | 0 | 16 | 1204445080
81 | M | 5516131100 | Uzávierka zápachová umývadlová T 7105 s vent. D 40 mm z AKV |  |  | ks | 3 |  |  | 0 |  |  |  | znížená | 0 | 0 | 0.00033 | 0.00099 | 0 | 0 | 32 | M | 2 | ROZPOCET | 0 | 0 | 0 | 0 | 0 | 2 | 0 | 16 | 1983719590
82 | K | 725869371 | Montáž zápachovej uzávierky pre zariaďovacie predmety, pisoárovej do D 50 |  |  | ks | 0 |  |  | 0 |  |  |  | znížená | 0.13259 | 0 | 1e-05 | 0 | 0 | 0 | 16 | K | 2 | ROZPOCET | 0 | 0 | 0 | 0 | 0 | 2 | 0 | 16 | -1203598682
83 | M | 5516172000 | Uzávierka zápachová pisoárová T 2422 2, alebo ekvivalentný |  |  | ks | 0 |  |  | 0 |  |  |  | znížená | 0 | 0 | 0.00104 | 0 | 0 | 0 | 32 | M | 2 | ROZPOCET | 0 | 0 | 0 | 0 | 0 | 2 | 0 | 16 | -443432117
84 | K | 998725202 | Presun hmôt pre zariaďovacie predmety v objektoch výšky nad 6 do 12 m |  |  | % | 4.034 |  |  | 0 |  |  |  | znížená | 0 | 0 | 0 | 0 | 0 | 0 | 16 | K | 2 | ROZPOCET | 0 | 0 | 0 | 0 | 0 | 2 | 0 | 16 | -838970597
| 731 - Ústredné kúrenie, kotolne | [8 empty] | 0 | [5 empty] | 0 |  | 0 |  | 0 | 2 | D | 1 | ROZPOCET | [6 empty] | 0
85 | K | 731361161 | Nerezový komín Schiedel ICS 25 dvojplášťový DN 300 mm, výšky 8 m - S03, alebo ekvivalentný |  |  | súb. | 0 |  |  | 0 |  |  |  | znížená | 7.5722 | 0 | 0.12419 | 0 | 0 | 0 | 16 | K | 2 | ROZPOCET | 0 | 0 | 0 | 0 | 0 | 2 | 0 | 16 | 1907898394
86 | K | 998731202 | Presun hmôt pre kotolne umiestnené vo výške (hĺbke) nad 6 do 12 m |  |  | % | 0 |  |  | 0 |  |  |  | znížená | 0 | 0 | 0 | 0 | 0 | 0 | 16 | K | 2 | ROZPOCET | 0 | 0 | 0 | 0 | 0 | 2 | 0 | 16 | -1628362517
| 733 - Ústredné kúrenie, rozvodné potrubie | [8 empty] | 0 | [5 empty] | 22.735 |  | 0.058653 |  | 0 | 2 | D | 1 | ROZPOCET | [6 empty] | 0
87 | K | 733161511 | Potrubie plasthliníkové GABOTHERM PE-RT 16x2 mm z rúrok rovných, alebo ekvivalentný |  |  | m | 54.308 |  |  | 0 |  |  |  | znížená | 0.38863 | 21.1057 | 0.00108 | 0.058653 | 0 | 0 | 16 | K | 2 | ROZPOCET | 0 | 0 | 0 | 0 | 0 | 2 | 0 | 16 | 802355445
88 | K | 733161515 | Potrubie plasthliníkové GABOTHERM PE-RT 32x3 mm z rúrok rovných, alebo ekvivalentný |  |  | m | 0 |  |  | 0 |  |  |  | znížená | 0.41313 | 0 | 0.00194 | 0 | 0 | 0 | 16 | K | 2 | ROZPOCET | 0 | 0 | 0 | 0 | 0 | 2 | 0 | 16 | 1145220135
89 | K | 733191301 | Tlaková skúška plastového potrubia do 32 mm |  |  | m | 54.308 |  |  | 0 |  |  |  | znížená | 0.03 | 1.6292 | 0 | 0 | 0 | 0 | 16 | K | 2 | ROZPOCET | 0 | 0 | 0 | 0 | 0 | 2 | 0 | 16 | 1219219834
90 | K | 998733203 | Presun hmôt pre rozvody potrubia v objektoch výšky nad 6 do 24 m |  |  | % | 6.852 |  |  | 0 |  |  |  | znížená | 0 | 0 | 0 | 0 | 0 | 0 | 16 | K | 2 | ROZPOCET | 0 | 0 | 0 | 0 | 0 | 2 | 0 | 16 | 1053976682
| 734 - Ústredné kúrenie, armatúry. | [8 empty] | 0 | [5 empty] | 1.3299 |  | 0.0032 |  | 0 | 2 | D | 1 | ROZPOCET | [6 empty] | 0
91 | K | 734222612 | Ventil regulačný závitový s hlavicou termostatického ovládania V 4262 A - priamy G 1/2 |  |  | ks | 8 |  |  | 0 |  |  |  | znížená | 0.16624 | 1.3299 | 0.0004 | 0.0032 | 0 | 0 | 16 | K | 2 | ROZPOCET | 0 | 0 | 0 | 0 | 0 | 2 | 0 | 16 | 2107359304
92 | K | 998734203 | Presun hmôt pre armatúry v objektoch výšky nad 6 do 24 m |  |  | % | 1.484 |  |  | 0 |  |  |  | znížená | 0 | 0 | 0 | 0 | 0 | 0 | 16 | K | 2 | ROZPOCET | 0 | 0 | 0 | 0 | 0 | 2 | 0 | 16 | -1176250473
| 735 - Ústredné kúrenie, vykurov. telesá | [8 empty] | 0 | [5 empty] | 3.7333 |  | 0.2376 |  | 0 | 2 | D | 1 | ROZPOCET | [6 empty] | 0
93 | K | 735154042 | Montáž vykurovacieho telesa panelového jednoradového 600 mm/ dĺžky 1000-1200 mm |  |  | ks | 8 |  |  | 0 |  |  |  | znížená | 0.46666 | 3.7333 | 2e-05 | 0.00016 | 0 | 0 | 16 | K | 2 | ROZPOCET | 0 | 0 | 0 | 0 | 0 | 2 | 0 | 16 | -215011143
94 | M | 4848954990 | Vykurovacie teleso KORADO doskové oceľové 21VKM 600x1000 Radik VKM stredový, č. KO21VKM6/10, alebo ekvivalentný |  |  | ks | 8 |  |  | 0 |  |  |  | znížená | 0 | 0 | 0.02968 | 0.23744 | 0 | 0 | 32 | M | 2 | ROZPOCET | 0 | 0 | 0 | 0 | 0 | 2 | 0 | 16 | 1834390077
95 | K | 735162130 | Montáž vykurovacieho telesa rúrkového výšky 1220 mm |  |  | ks | 0 |  |  | 0 |  |  |  | znížená | 0.5866 | 0 | 2e-05 | 0 | 0 | 0 | 16 | K | 2 | ROZPOCET | 0 | 0 | 0 | 0 | 0 | 2 | 0 | 16 | -1905681121
96 | M | 4845500925 | Vykurovací rebrík radiátor KORADO oceľ.rebrík KORALUX LINEAR CLASSICKLC 600 x 1220, alebo ekvivalentný |  |  | ks | 0 |  |  | 0 |  |  |  | znížená | 0 | 0 | 0.011 | 0 | 0 | 0 | 32 | M | 2 | ROZPOCET | 0 | 0 | 0 | 0 | 0 | 2 | 0 | 16 | -1190926
97 | K | 998735202 | Presun hmôt pre vykurovacie telesá v objektoch výšky nad 6 do 12 m |  |  | % | 10.063 |  |  | 0 |  |  |  | znížená | 0 | 0 | 0 | 0 | 0 | 0 | 16 | K | 2 | ROZPOCET | 0 | 0 | 0 | 0 | 0 | 2 | 0 | 16 | 2074129573
| 762 - Konštrukcie tesárske | [8 empty] | 0 | [5 empty] | 72.7548 |  | 4.2815 |  | 0 | 2 | D | 1 | ROZPOCET | [6 empty] | 0
98 | K | 762512245 | Položenie podláh pod PVC na drevený podklad z OSB dosiek priskrutkovaním |  |  | m2 | 273.36 |  |  | 0 |  |  |  | znížená | 0.265 | 72.4404 | 0 | 0 | 0 | 0 | 16 | K | 2 | ROZPOCET | 0 | 0 | 0 | 0 | 0 | 2 | 0 | 16 | 928655275
99 | M | 6072628000 | Doska drevoštiepková OSB 3 PD4 2500x675x25 mm - spodná |  |  | m2 | 143.514 |  |  | 0 |  |  |  | znížená | 0 | 0 | 0.0145 | 2.081 | 0 | 0 | 32 | M | 2 | ROZPOCET | 0 | 0 | 0 | 0 | 0 | 2 | 0 | 16 | 1705007894
100 | M | 6072627400 | Doska drevoštiepková OSB 3 PD4 2500x675x18 mm - vrchná pod plávajúcu podlahu |  |  | m2 | 143.514 |  |  | 0 |  |  |  | znížená | 0 | 0 | 0.0104 | 1.4925 | 0 | 0 | 32 | M | 2 | ROZPOCET | 0 | 0 | 0 | 0 | 0 | 2 | 0 | 16 | -1406603565
101 | K | 7625950R | Spojovacie a ochranné prostriedky - klince, skrutky prepodlahy |  |  | m2 | 273.36 |  |  | 0 |  |  |  | znížená | 0.00115 | 0.31436 | 0.00259 | 0.708 | 0 | 0 | 16 | K | 2 | ROZPOCET | 0 | 0 | 0 | 0 | 0 | 2 | 0 | 16 | 650298161
102 | K | 998762202 | Presun hmôt pre konštrukcie tesárske v objektoch výšky do 12 m |  |  | % | 39.174 |  |  | 0 |  |  |  | znížená | 0 | 0 | 0 | 0 | 0 | 0 | 16 | K | 2 | ROZPOCET | 0 | 0 | 0 | 0 | 0 | 2 | 0 | 16 | -781214770
| 763 - Konštrukcie - drevostavby | [8 empty] | 0 | [5 empty] | 382.7934 |  | 11.9295 |  | 0 | 2 | D | 1 | ROZPOCET | [6 empty] | 0
103 | K | 763115512 | Priečka SDK Rigips hr. 100 mm dvojito opláštená doskami RB 12.5 mm s tep. Izoláciou, CW 50, alebo ekvivalentný |  |  | m2 | 0 |  |  | 0 |  |  |  | znížená | 1.03 | 0 | 0.06092 | 0 | 0 | 0 | 16 | K | 2 | ROZPOCET | 0 | 0 | 0 | 0 | 0 | 2 | 0 | 16 | 1790937260
104 | K | 763116550 | Priečka SDK Rigips hr. 155 mm dvojito opláštená doskami RB 12.5 mm s tep. Izoláciou, dvojitá podkonštrukcia 2xCW 50 s medzerou, alebo ekvivalentný |  |  | m2 | 131.955 |  |  | 0 |  |  |  | znížená | 1.5877 | 209.4997 | 0.06762 | 8.9228 | 0 | 0 | 16 | K | 2 | ROZPOCET | 0 | 0 | 0 | 0 | 0 | 2 | 0 | 16 | 1711366187
105 | K | 763126653 | Predsadená SDK stena Rigips hr. 115 mm, opláštená doskou RFI 12.5 mm, voľne stojaca na podkonštrukcií CW100 - S08, alebo ekvivalentný |  |  | m2 | 0 |  |  | 0 |  |  |  | znížená | 0.87331 | 0 | 0.02232 | 0 | 0 | 0 | 16 | K | 2 | ROZPOCET | 0 | 0 | 0 | 0 | 0 | 2 | 0 | 16 | 1414059347
106 | K | 763138250 | Protipožiarny podhľad SDK Rigips RF 15 mm ( El45/15) závesný, dvojúrovňová oceľová podkonštrukcia CD, bez TI, alebo ekvivalentný |  |  | m2 | 136.8 |  |  | 0 |  |  |  | znížená | 1.1041 | 151.0477 | 0.02053 | 2.8085 | 0 | 0 | 16 | K | 2 | ROZPOCET | 0 | 0 | 0 | 0 | 0 | 2 | 0 | 16 | 28549982
107 | K | 763138251 | Protipožiarny podhľad SDK Rigips RFI 15 mm ( El45/15) závesný, dvojúrovňová oceľová podkonštrukcia CD, bez TI, alebo ekvivalentný |  |  | m2 | 0 |  |  | 0 |  |  |  | znížená | 1.1079 | 0 | 0.02158 | 0 | 0 | 0 | 16 | K | 2 | ROZPOCET | 0 | 0 | 0 | 0 | 0 | 2 | 0 | 16 | 691246385
108 | K | 763153070 | Montáž cementovej podlahy KNAUF Aquapanelfloor bez suchého podsypu, alebo ekvivalentný |  |  | m2 | 0 |  |  | 0 |  |  |  | znížená | 0.18071 | 0 | 0.00019 | 0 | 0 | 0 | 16 | K | 2 | ROZPOCET | 0 | 0 | 0 | 0 | 0 | 2 | 0 | 16 | 1237301146
109 | M | 5959041015 | AQUAPANEL Floor Cementové podlahové dosky 600 × 900 × 22 mm, alebo ekvivalentný |  |  | m2 | 0 |  |  | 0 |  |  |  | znížená | 0 | 0 | 0.013 | 0 | 0 | 0 | 32 | M | 2 | ROZPOCET | 0 | 0 | 0 | 0 | 0 | 2 | 0 | 16 | -1036945048
110 | K | 763190010 | Úprava spojov medzi sdk konštrukciou a murivom, betónovou konštrukciou prepáskovaním a pretmelením |  |  | m | 66.861 |  |  | 0 |  |  |  | znížená | 0.10019 | 6.6988 | 5e-05 | 0.0033431 | 0 | 0 | 16 | K | 2 | ROZPOCET | 0 | 0 | 0 | 0 | 0 | 2 | 0 | 16 | 404677721
111 | K | R7631673 | SDK obklady valcovaných profilov IPE z dosky GKF hr. 15 mm |  |  | m | 2.699 |  |  | 0 |  |  |  | znížená | 0.78 | 2.1052 | 0.00737 | 0.019892 | 0 | 0 | 16 | K | 2 | ROZPOCET | 0 | 0 | 0 | 0 | 0 | 2 | 0 | 16 | 1677402621
112 | K | R7631687 | SDK obklady valcovaných profilov IPE z dosky GKF hr. 15 mm |  |  | m | 10.34 |  |  | 0 |  |  |  | znížená | 1.3 | 13.442 | 0.01692 | 0.17495 | 0 | 0 | 16 | K | 2 | ROZPOCET | 0 | 0 | 0 | 0 | 0 | 2 | 0 | 16 | -1810937119
113 | K | R763752 | Montáž dreveného roštu podláh vrátane spojovacích prostriedkov |  |  | m | 0 |  |  | 0 |  |  |  | znížená | 0.266 | 0 | 0 | 0 | 0 | 0 | 16 | K | 2 | ROZPOCET | 0 | 0 | 0 | 0 | 0 | 2 | 0 | 16 | -763622374
114 | M | 6051506903 | Hranol rezivo - pre rošt vyrovnania podlahy |  |  | m3 | 0 |  |  | 0 |  |  |  | znížená | 0 | 0 | 0.55 | 0 | 0 | 0 | 32 | M | 2 | ROZPOCET | 0 | 0 | 0 | 0 | 0 | 2 | 0 | 16 | 1641728491
115 | K | 998763403 | Presun hmôt pre sádrokartónové konštrukcie v stavbách(objektoch )výšky od 7 do 24 m |  |  | % | 79.844 |  |  | 0 |  |  |  | znížená | 0 | 0 | 0 | 0 | 0 | 0 | 16 | K | 2 | ROZPOCET | 0 | 0 | 0 | 0 | 0 | 2 | 0 | 16 | -563681792
| 764 - Konštrukcie klampiarske | [8 empty] | 0 | [5 empty] | 0 |  | 0 |  | 0 | 2 | D | 1 | ROZPOCET | [6 empty] | 0
116 | K | R7641737 | Zhotovenie prestupu cez krytinu pre kanalizačné odvetranie |  |  | ks | 0 |  |  | 0 |  |  |  | znížená | 0.3306 | 0 | 0.00053 | 0 | 0 | 0 | 16 | K | 2 | ROZPOCET | 0 | 0 | 0 | 0 | 0 | 2 | 0 | 16 | 2140513972
117 | K | R76417371 | Zhotovenie strešného prestupu cez krytinu pre komín s oplechovaním |  |  | ks | 0 |  |  | 0 |  |  |  | znížená | 0.3306 | 0 | 0.00053 | 0 | 0 | 0 | 16 | K | 2 | ROZPOCET | 0 | 0 | 0 | 0 | 0 | 2 | 0 | 16 | -484824663
118 | K | 998764202 | Presun hmôt pre konštrukcie klampiarske v objektoch výšky nad 6 do 12 m |  |  | % | 0 |  |  | 0 |  |  |  | znížená | 0 | 0 | 0 | 0 | 0 | 0 | 16 | K | 2 | ROZPOCET | 0 | 0 | 0 | 0 | 0 | 2 | 0 | 16 | -285870011
| 766 - Konštrukcie stolárske | [8 empty] | 0 | [5 empty] | 12.858 |  | 0.15208 |  | 0 | 2 | D | 1 | ROZPOCET | [6 empty] | 0
119 | K | 766661112 | Montáž dverového krídla kompletiz. otváravého do zárubne, jednokrídlové |  |  | ks | 4 |  |  | 0 |  |  |  | znížená | 0.40766 | 1.6306 | 0 | 0 | 0 | 0 | 16 | K | 2 | ROZPOCET | 0 | 0 | 0 | 0 | 0 | 2 | 0 | 16 | -215994612
120 | M | 6116173100 | Dvere vnútorné hladké dýhované jednokrídlové plné MH 80x197 cm |  |  | ks | 2 |  |  | 0 |  |  |  | znížená | 0 | 0 | 0.0205 | 0.041 | 0 | 0 | 32 | M | 2 | ROZPOCET | 0 | 0 | 0 | 0 | 0 | 2 | 0 | 16 | 2127996683
121 | M | 6116174100 | Dvere vnútorné hladké dýhované jednokrídlové plné MH 90x197 cm |  |  | ks | 2 |  |  | 0 |  |  |  | znížená | 0 | 0 | 0.022 | 0.044 | 0 | 0 | 32 | M | 2 | ROZPOCET | 0 | 0 | 0 | 0 | 0 | 2 | 0 | 16 | -2078648871
122 | K | 766695212 | Montáž prahu dverí, jednokrídlových |  |  | ks | 4 |  |  | 0 |  |  |  | znížená | 0.25612 | 1.0245 | 1e-05 | 4e-05 | 0 | 0 | 16 | K | 2 | ROZPOCET | 0 | 0 | 0 | 0 | 0 | 2 | 0 | 16 | 2115983531
123 | M | 6118715600 | Prah dubový L=82 B=10 cm |  |  | ks | 2 |  |  | 0 |  |  |  | znížená | 0 | 0 | 0.00123 | 0.00246 | 0 | 0 | 32 | M | 2 | ROZPOCET | 0 | 0 | 0 | 0 | 0 | 2 | 0 | 16 | 867496709
124 | M | 6118717600 | Prah dubový L=92 B=10 cm |  |  | ks | 2 |  |  | 0 |  |  |  | znížená | 0 | 0 | 0.00139 | 0.00278 | 0 | 0 | 32 | M | 2 | ROZPOCET | 0 | 0 | 0 | 0 | 0 | 2 | 0 | 16 | -823886892
125 | K | 766702111 | Montáž zárubní obložkových pre dvere jednokrídlové hr.steny do 170 mm |  |  | ks | 4 |  |  | 0 |  |  |  | znížená | 2.5507 | 10.2029 | 0.00045 | 0.0018 | 0 | 0 | 16 | K | 2 | ROZPOCET | 0 | 0 | 0 | 0 | 0 | 2 | 0 | 16 | -787786869
126 | M | 6117103142 | Zárubňa vnútorná, normal, dýhovaná, hrúbka steny do 17 cm, š.60, 70, 80, 90cm |  |  | ks | 4 |  |  | 0 |  |  |  | znížená | 0 | 0 | 0.015 | 0.06 | 0 | 0 | 32 | M | 2 | ROZPOCET | 0 | 0 | 0 | 0 | 0 | 2 | 0 | 16 | 1313081692
127 | K | R766121 | Montáž drevených stien plných pre WC vrátane 2x dvere pre jedno WC |  |  | ks | 0 |  |  | 0 |  |  |  | znížená | 0.44764 | 0 | 5e-05 | 0 | 0 | 0 | 16 | K | 2 | ROZPOCET | 0 | 0 | 0 | 0 | 0 | 2 | 0 | 16 | -1982162545
128 | K | 998766202 | Presun hmot pre konštrukcie stolárske v objektoch výšky nad 6 do 12 m |  |  | % | 9.128 |  |  | 0 |  |  |  | znížená | 0 | 0 | 0 | 0 | 0 | 0 | 16 | K | 2 | ROZPOCET | 0 | 0 | 0 | 0 | 0 | 2 | 0 | 16 | -1358805968
| 767 - Konštrukcie doplnkové kovové | [8 empty] | 0 | [5 empty] | 0 |  | 0 |  | 0 | 2 | D | 1 | ROZPOCET | [6 empty] | 0
129 | K | 767113140 | Montáž stien a priečok pre zasklenie z AL-profilov s plochou jednotlivých stien nad 12 do 16 m2 - S11 |  |  | m2 | 0 |  |  | 0 |  |  |  | znížená | 0.563 | 0 | 0 | 0 | 0 | 0 | 16 | K | 2 | ROZPOCET | 0 | 0 | 0 | 0 | 0 | 2 | 0 | 16 | -1962919132
130 | M | 5530100 | Uzavretie schodiska protipoziarnými dverami podľa PD a PO |  |  | ks | 0 |  |  | 0 |  |  |  | znížená | 0 | 0 | 0.1051 | 0 | 0 | 0 | 32 | M | 2 | ROZPOCET | 0 | 0 | 0 | 0 | 0 | 2 | 0 | 16 | 338710783
131 | K | 767221210 | Montáž zábradlí schodísk z rúrok na oceľovú konštrukciu, s hmotnosťou 1 m zábradlia do 15 kg |  |  | m | 0 |  |  | 0 |  |  |  | znížená | 0.2911 | 0 | 6e-05 | 0 | 0 | 0 | 16 | K | 2 | ROZPOCET | 0 | 0 | 0 | 0 | 0 | 2 | 0 | 16 | -1138636198
132 | M | 5534667060 | Zábradlie na schody a podesty, horizont.výplň rebrovanie, v.do 120cm, hliníkové elox., kotv.bočné alebo do podlahy, vhodné do inter.aj exteriéru |  |  | m | 0 |  |  | 0 |  |  |  | znížená | 0 | 0 | 0.005 | 0 | 0 | 0 | 32 | M | 2 | ROZPOCET | 0 | 0 | 0 | 0 | 0 | 2 | 0 | 16 | -1625893163
133 | K | R7672111 | Montáž a dodávka kovového samonosného schodiska opatreného protipožiarným náterom |  |  | ks | 0 |  |  | 0 |  |  |  | znížená | 0.012 | 0 | 0 | 0 | 0 | 0 | 16 | K | 2 | ROZPOCET | 0 | 0 | 0 | 0 | 0 | 2 | 0 | 16 | -1523226513
134 | K | 998767202 | Presun hmôt pre kovové stavebné doplnkové konštrukcie v objektoch výšky nad 6 do 12 m |  |  | % | 0 |  |  | 0 |  |  |  | znížená | 0 | 0 | 0 | 0 | 0 | 0 | 16 | K | 2 | ROZPOCET | 0 | 0 | 0 | 0 | 0 | 2 | 0 | 16 | -1579572606
| 771 - Podlahy z dlaždíc | [8 empty] | 0 | [5 empty] | 0 |  | 0 |  | 0 | 2 | D | 1 | ROZPOCET | [6 empty] | 0
135 | K | 771577115 | Montáž podláh z dlaždíc keramických diagonálne do tmelu flexibilného mrazuvzdorného veľ. 300 x 300 mm |  |  | m2 | 0 |  |  | 0 |  |  |  | znížená | 0.8316 | 0 | 0.00327 | 0 | 0 | 0 | 16 | K | 2 | ROZPOCET | 0 | 0 | 0 | 0 | 0 | 2 | 0 | 16 | -410309823
136 | M | 5976498320 | Dlaždice keramické 300x300 |  |  | m2 | 0 |  |  | 0 |  |  |  | znížená | 0 | 0 | 0.012 | 0 | 0 | 0 | 32 | M | 2 | ROZPOCET | 0 | 0 | 0 | 0 | 0 | 2 | 0 | 16 | 1110038931
137 | K | 771579793 | Príplatok za škárovanie hmotou Ceresit CE 40, alebo ekvivalentný |  |  | m2 | 0 |  |  | 0 |  |  |  | znížená | 0.09 | 0 | 0.001 | 0 | 0 | 0 | 16 | K | 2 | ROZPOCET | 0 | 0 | 0 | 0 | 0 | 2 | 0 | 16 | -647716704
138 | K | 998771202 | Presun hmôt pre podlahy z dlaždíc v objektoch výšky nad 6 do 12 m |  |  | % | 0 |  |  | 0 |  |  |  | znížená | 0 | 0 | 0 | 0 | 0 | 0 | 16 | K | 2 | ROZPOCET | 0 | 0 | 0 | 0 | 0 | 2 | 0 | 16 | -2066834300
| 775 - Podlahy vlysové a parketové | [8 empty] | 0 | [5 empty] | 50.581 |  | 1.2354 |  | 0 | 2 | D | 1 | ROZPOCET | [6 empty] | 0
139 | K | 775413120 | Montáž podlahových soklíkov alebo líšt obvodových skrutkovaním |  |  | m | 67.3 |  |  | 0 |  |  |  | znížená | 0.05211 | 3.507 | 1e-05 | 0.000673 | 0 | 0 | 16 | K | 2 | ROZPOCET | 0 | 0 | 0 | 0 | 0 | 2 | 0 | 16 | -626012750
140 | M | 6119800927 | Lišta soklová, WELT 60, KANT 60 a KANT 58, BASIC, PARKETT PLUS, alebo ekvivalentný |  |  | m | 68.646 |  |  | 0 |  |  |  | znížená | 0 | 0 | 0.0008 | 0.054917 | 0 | 0 | 32 | M | 2 | ROZPOCET | 0 | 0 | 0 | 0 | 0 | 2 | 0 | 16 | -1640395767
141 | M | 6119800936 | Lišta soklová, WELT 60, KANT 58 roh vnútorný a vonkajší, PARKETT PLUS, alebo ekvivalentný |  |  | ks | 18.18 |  |  | 0 |  |  |  | znížená | 0 | 0 | 0.0001 | 0.001818 | 0 | 0 | 32 | M | 2 | ROZPOCET | 0 | 0 | 0 | 0 | 0 | 2 | 0 | 16 | 896324508
142 | M | 6119800937 | Lišta soklová, WELT 60, KANT 58 spojka a ukončenie, PARKETT PLUS, alebo ekvivalentný |  |  | ks | 13 |  |  | 0 |  |  |  | znížená | 0 | 0 | 0.0001 | 0.0013 | 0 | 0 | 32 | M | 2 | ROZPOCET | 0 | 0 | 0 | 0 | 0 | 2 | 0 | 16 | -1382226692
143 | K | 775550110 | Montáž podlahy z laminátových a drevených parkiet, click spoj, položená voľne |  |  | m2 | 136.68 |  |  | 0 |  |  |  | znížená | 0.25639 | 35.0434 | 2e-05 | 0.0027336 | 0 | 0 | 16 | K | 2 | ROZPOCET | 0 | 0 | 0 | 0 | 0 | 2 | 0 | 16 | -1121680209
144 | M | 6119800600 | Laminátové parkety KRONOSPAN KRONOSTEP 1285x195x8,1 mm, alebo ekvivalentný |  |  | m2 | 143.514 |  |  | 0 |  |  |  | znížená | 0 | 0 | 0.0081 | 1.1625 | 0 | 0 | 32 | M | 2 | ROZPOCET | 0 | 0 | 0 | 0 | 0 | 2 | 0 | 16 | -857302141
145 | K | 775592110 | Montáž podložky vyrovnávacej a tlmiacej penovej hr. 2 mm pod plávajúce podlahy |  |  | m2 | 136.68 |  |  | 0 |  |  |  | znížená | 0.04402 | 6.0167 | 0 | 0 | 0 | 0 | 16 | K | 2 | ROZPOCET | 0 | 0 | 0 | 0 | 0 | 2 | 0 | 16 | 21443610
146 | M | 2837712000 | Podložka pod plávajúce podlahy biela hr. 2 mm MIRELON, alebo ekvivalentný |  |  | m2 | 143.514 |  |  | 0 |  |  |  | znížená | 0 | 0 | 6e-05 | 0.0086108 | 0 | 0 | 32 | M | 2 | ROZPOCET | 0 | 0 | 0 | 0 | 0 | 2 | 0 | 16 | 1478564161
147 | K | 775592111 | Montáž parozábrany pod plávajúce podlahy - fólia PE |  |  | m2 | 136.68 |  |  | 0 |  |  |  | znížená | 0.044 | 6.0139 | 0 | 0 | 0 | 0 | 16 | K | 2 | ROZPOCET | 0 | 0 | 0 | 0 | 0 | 2 | 0 | 16 | 383495857
148 | M | 2830010400 | Parozábrana - fólia PE hrúbka 0,2 mm |  |  | m2 | 143.514 |  |  | 0 |  |  |  | znížená | 0 | 0 | 2e-05 | 0.0028703 | 0 | 0 | 32 | M | 2 | ROZPOCET | 0 | 0 | 0 | 0 | 0 | 2 | 0 | 16 | -3459056
149 | K | 998775202 | Presun hmôt pre podlahy vlysové a parketové v objektoch výšky nad 6 do 12 m |  |  | % | 28.553 |  |  | 0 |  |  |  | znížená | 0 | 0 | 0 | 0 | 0 | 0 | 16 | K | 2 | ROZPOCET | 0 | 0 | 0 | 0 | 0 | 2 | 0 | 16 | 250186597
| 781 - Dokončovacie práce a obklady | [8 empty] | 0 | [5 empty] | 5.1025 |  | 0.11542 |  | 0 | 2 | D | 1 | ROZPOCET | [6 empty] | 0
150 | K | 781445208 | Montáž obkladov vnútor. stien z obkladačiek kladených do tmelu flexibilného veľ. 200x200 mm |  |  | m2 | 4.5 |  |  | 0 |  |  |  | znížená | 1.0339 | 4.6525 | 0.00285 | 0.012825 | 0 | 0 | 16 | K | 2 | ROZPOCET | 0 | 0 | 0 | 0 | 0 | 2 | 0 | 16 | -1210030096
151 | M | 5976574100 | Obkladačky keramické glazované jednofarebné hladké B 200x200 IIa |  |  | m2 | 4.725 |  |  | 0 |  |  |  | znížená | 0 | 0 | 0.021 | 0.099225 | 0 | 0 | 32 | M | 2 | ROZPOCET | 0 | 0 | 0 | 0 | 0 | 2 | 0 | 16 | -559776866
152 | K | 781785261 | Príplatok za škárovanie hmotou Ceresit CE 40, alebo ekvivalentný |  |  | m2 | 4.5 |  |  | 0 |  |  |  | znížená | 0.1 | 0.45 | 0.00075 | 0.003375 | 0 | 0 | 16 | K | 2 | ROZPOCET | 0 | 0 | 0 | 0 | 0 | 2 | 0 | 16 | 1724204491
153 | K | 998781202 | Presun hmôt pre obklady keramické v objektoch výšky nad 6 do 12 m |  |  | % | 1.507 |  |  | 0 |  |  |  | znížená | 0 | 0 | 0 | 0 | 0 | 0 | 16 | K | 2 | ROZPOCET | 0 | 0 | 0 | 0 | 0 | 2 | 0 | 16 | 1089340772
| 784 - Dokončovacie práce - maľby | [8 empty] | 0 | [5 empty] | 38.1271 |  | 0.19608 |  | 0 | 2 | D | 1 | ROZPOCET | [6 empty] | 0
154 | K | 784452271 | Maľby z maliarskych zmesí Primalex, Farmal, ručne nanášané dvojnásobné základné na podklad jemnozrnný výšky do 3, 80 m |  |  | m2 | 363.115 |  |  | 0 |  |  |  | znížená | 0.052 | 18.882 | 0.00021 | 0.076254 | 0 | 0 | 16 | K | 2 | ROZPOCET | 0 | 0 | 0 | 0 | 0 | 2 | 0 | 16 | 278427208
155 | K | 784452371 | Maľby z maliarskych zmesí Primalex, Farmal, ručne nanášané tónované dvojnásobné na jemnozrnný podklad výšky do 3, 80 m |  |  | m2 | 363.115 |  |  | 0 |  |  |  | znížená | 0.053 | 19.2451 | 0.00033 | 0.11983 | 0 | 0 | 16 | K | 2 | ROZPOCET | 0 | 0 | 0 | 0 | 0 | 2 | 0 | 16 | -2073541711
| M - Práce a dodávky M | [8 empty] | 0 | [5 empty] | 51.1453 |  | 0.095224 |  | 0 | 3 | D | 0 | ROZPOCET | [6 empty] | 0
| 21-M - Elektromontáže | [8 empty] | 0 | [5 empty] | 44.7635 |  | 0.094714 |  | 0 | 3 | D | 1 | ROZPOCET | [6 empty] | 0
156 | K | 210010031 | Rúrka elektroinštalačna ohybná kovová typ 2413 "Kopex", uložená voľne alebo pod omietkou |  |  | m | 0 |  |  | 0 |  |  |  | znížená | 0.075 | 0 | 0 | 0 | 0 | 0 | 64 | K | 2 | ROZPOCET | 0 | 0 | 0 | 0 | 0 | 2 | 0 | 64 | 2133302786
157 | M | 3450710200 | Rúrka FXP 16 |  |  | ks | 0 |  |  | 0 |  |  |  | znížená | 0 | 0 | 5.4e-05 | 0 | 0 | 0 | 128 | M | 2 | ROZPOCET | 0 | 0 | 0 | 0 | 0 | 2 | 0 | 128 | 95979237
158 | K | 210010032 | Rúrka elektroinštalačná ohybná kovová typ 2416 "Kopex", uložená voľne alebo pod omietkou |  |  | m | 165 |  |  | 0 |  |  |  | znížená | 0.079 | 13.035 | 0 | 0 | 0 | 0 | 64 | K | 2 | ROZPOCET | 0 | 0 | 0 | 0 | 0 | 2 | 0 | 64 | 1029065743
159 | M | 3450728400 | I-Trubka FXP 20-TURBO |  |  | m | 168 |  |  | 0 |  |  |  | znížená | 0 | 0 | 0.0001 | 0.0168 | 0 | 0 | 128 | M | 2 | ROZPOCET | 0 | 0 | 0 | 0 | 0 | 2 | 0 | 128 | 411256426
160 | K | 210010301 | Krabica prístrojová bez zapojenia (1901, KP 68, KZ 3) |  |  | ks | 22 |  |  | 0 |  |  |  | znížená | 0.086 | 1.892 | 0 | 0 | 0 | 0 | 64 | K | 2 | ROZPOCET | 0 | 0 | 0 | 0 | 0 | 2 | 0 | 64 | -516287056
161 | M | 3450906510 | Krabica KU 68-1901 |  |  | ks | 22 |  |  | 0 |  |  |  | znížená | 0 | 0 | 3e-05 | 0.00066 | 0 | 0 | 128 | M | 2 | ROZPOCET | 0 | 0 | 0 | 0 | 0 | 2 | 0 | 128 | 369831404
162 | K | 210010321 | Krabica (1903, KR 68) odbočná s viečkom, svorkovnicou vrátane zapojenia, kruhová |  |  | ks | 3 |  |  | 0 |  |  |  | znížená | 0.367 | 1.101 | 0 | 0 | 0 | 0 | 64 | K | 2 | ROZPOCET | 0 | 0 | 0 | 0 | 0 | 2 | 0 | 64 | 574861243
163 | M | 3450907510 | Krabica KU 68-1903 |  |  | ks | 3 |  |  | 0 |  |  |  | znížená | 0 | 0 | 9.7e-05 | 0.000291 | 0 | 0 | 128 | M | 2 | ROZPOCET | 0 | 0 | 0 | 0 | 0 | 2 | 0 | 128 | -527886068
164 | K | 210010322 | Krabica (KR 97) odbočná s viečkom, svorkovnicou vrátane zapojenia, kruhová |  |  | ks | 2 |  |  | 0 |  |  |  | znížená | 0.503 | 1.006 | 0 | 0 | 0 | 0 | 64 | K | 2 | ROZPOCET | 0 | 0 | 0 | 0 | 0 | 2 | 0 | 64 | 1034244936
165 | M | 3450911000 | Krabica KR-97 |  |  | ks | 2 |  |  | 0 |  |  |  | znížená | 0 | 0 | 0.0001088 | 0.0002176 | 0 | 0 | 128 | M | 2 | ROZPOCET | 0 | 0 | 0 | 0 | 0 | 2 | 0 | 128 | 57342746
166 | K | 210110001 | Jednopólový spínač - radenie 1, nástenný pre prostredie obyčajné alebo vlhké vrátane zapojenia |  |  | ks | 0 |  |  | 0 |  |  |  | znížená | 0.288 | 0 | 0 | 0 | 0 | 0 | 64 | K | 2 | ROZPOCET | 0 | 0 | 0 | 0 | 0 | 2 | 0 | 64 | 1399340447
167 | M | ESP000000264 | Valena - 774401 - spínač jednopólový - (radenie: 1) - biela, alebo ekvivalentný |  |  | KS | 0 |  |  | 0 |  |  |  | znížená | 0 | 0 | 0 | 0 | 0 | 0 | 128 | M | 2 | ROZPOCET | 0 | 0 | 0 | 0 | 0 | 2 | 0 | 128 | 1299807066
168 | K | 210110002 | Dvojpólový spínač - radenie 2, nástenný pre prostredie obyčajné alebo vlhké vrátane zapojenia |  |  | ks | 0 |  |  | 0 |  |  |  | znížená | 0.328 | 0 | 0 | 0 | 0 | 0 | 64 | K | 2 | ROZPOCET | 0 | 0 | 0 | 0 | 0 | 2 | 0 | 64 | -53999403
169 | M | ESP000000266 | Valena - 774408 - prepínač striedavý dvojitý - (radenie: 5B) - biela, alebo ekvivalentný |  |  | KS | 0 |  |  | 0 |  |  |  | znížená | 0 | 0 | 0 | 0 | 0 | 0 | 256 | M | 2 | ROZPOCET | 0 | 0 | 0 | 0 | 0 | 2 | 0 | 64 | -1078177434
170 | K | 210110004 | Striedavý spínač (prepínač) - radenie 6, nástenný pre prostredie obyčajné alebo vlhké vrátane zapojenia |  |  | ks | 0 |  |  | 0 |  |  |  | znížená | 0.308 | 0 | 0 | 0 | 0 | 0 | 64 | K | 2 | ROZPOCET | 0 | 0 | 0 | 0 | 0 | 2 | 0 | 64 | 1242014374
171 | M | ESP000000267 | Valena - 774406 - spínač striedavý - (radenie: 6) - biela, alebo ekvivalentný |  |  | KS | 0 |  |  | 0 |  |  |  | znížená | 0 | 0 | 0 | 0 | 0 | 0 | 128 | M | 2 | ROZPOCET | 0 | 0 | 0 | 0 | 0 | 2 | 0 | 128 | -1469986518
172 | K | 210110005 | Krížový spínač (prepínač) - radenie 7, nástenný pre prostredie obyčajné alebo vlhké vrátane zapojenia |  |  | ks | 0 |  |  | 0 |  |  |  | znížená | 0.328 | 0 | 0 | 0 | 0 | 0 | 64 | K | 2 | ROZPOCET | 0 | 0 | 0 | 0 | 0 | 2 | 0 | 64 | -1632720178
173 | M | ESP000000268 | Valena - 774407 - prepínač krížový - (radenie: 7) - biela, alebo ekvivalentný |  |  | KS | 0 |  |  | 0 |  |  |  | znížená | 0 | 0 | 0 | 0 | 0 | 0 | 256 | M | 2 | ROZPOCET | 0 | 0 | 0 | 0 | 0 | 2 | 0 | 64 | 886365164
174 | K | 210111012 | Domová zásuvka polozapustená alebo zapustená, 10/16 A 250 V 2P + Z 2 x zapojenie |  |  | ks | 18 |  |  | 0 |  |  |  | znížená | 0.308 | 5.544 | 0 | 0 | 0 | 0 | 64 | K | 2 | ROZPOCET | 0 | 0 | 0 | 0 | 0 | 2 | 0 | 64 | -1367316978
175 | M | EZA000000212 | Valena - 774392 - 2-zásuvka - 2x2P+T - béžová, alebo ekvivalentný |  |  | KS | 18 |  |  | 0 |  |  |  | znížená | 0 | 0 | 0 | 0 | 0 | 0 | 128 | M | 2 | ROZPOCET | 0 | 0 | 0 | 0 | 0 | 2 | 0 | 128 | -1573917784
176 | K | 210115034 | Obmedzovač prepätia RSTI, pre rozvádzače VN |  |  | ks | 0 |  |  | 0 |  |  |  | znížená | 1 | 0 | 0 | 0 | 0 | 0 | 64 | K | 2 | ROZPOCET | 0 | 0 | 0 | 0 | 0 | 2 | 0 | 64 | 2031776509
177 | M | 3458020350 | Obmedzovač 22KV TYCO RSTI-CC-66SA2410 (kc.1000328520) |  |  | súbor | 0 |  |  | 0 |  |  |  | znížená | 0 | 0 | 0.01552 | 0 | 0 | 0 | 128 | M | 2 | ROZPOCET | 0 | 0 | 0 | 0 | 0 | 2 | 0 | 128 | 1120032443
178 | K | 210120403 | Istič vzduchový dvojpólový do 63 A |  |  | ks | 0 |  |  | 0 |  |  |  | znížená | 0.31 | 0 | 0 | 0 | 0 | 0 | 64 | K | 2 | ROZPOCET | 0 | 0 | 0 | 0 | 0 | 2 | 0 | 64 | -1222863570
179 | M | 3580760105 | Istič LPN-10B-2 |  |  | ks | 0 |  |  | 0 |  |  |  | znížená | 0 | 0 | 0.00024 | 0 | 0 | 0 | 128 | M | 2 | ROZPOCET | 0 | 0 | 0 | 0 | 0 | 2 | 0 | 128 | 1636751221
180 | M | 3580760107 | Istič LPN-16B-2 |  |  | ks | 0 |  |  | 0 |  |  |  | znížená | 0 | 0 | 0.00024 | 0 | 0 | 0 | 128 | M | 2 | ROZPOCET | 0 | 0 | 0 | 0 | 0 | 2 | 0 | 128 | 110106496
181 | K | 210120405 | Istič vzduchový trojpólový + N do 63 A |  |  | ks | 0 |  |  | 0 |  |  |  | znížená | 0.41 | 0 | 0 | 0 | 0 | 0 | 64 | K | 2 | ROZPOCET | 0 | 0 | 0 | 0 | 0 | 2 | 0 | 64 | 1599684197
182 | M | 3580760236 | Istič LPN-32B-3N |  |  | ks | 0 |  |  | 0 |  |  |  | znížená | 0 | 0 | 0.0005 | 0 | 0 | 0 | 128 | M | 2 | ROZPOCET | 0 | 0 | 0 | 0 | 0 | 2 | 0 | 128 | 515665662
183 | K | 210120410 | Prúdové chrániče dvojpólové 16 - 80 A |  |  | ks | 0 |  |  | 0 |  |  |  | znížená | 0.37 | 0 | 0 | 0 | 0 | 0 | 64 | K | 2 | ROZPOCET | 0 | 0 | 0 | 0 | 0 | 2 | 0 | 64 | 1962490361
184 | M | 3580760355 | Prúdový chránič OFI-40-2-030AC |  |  | ks | 0 |  |  | 0 |  |  |  | znížená | 0 | 0 | 0.00028 | 0 | 0 | 0 | 128 | M | 2 | ROZPOCET | 0 | 0 | 0 | 0 | 0 | 2 | 0 | 128 | -1345227070
185 | K | 210120412 | Prúdové chrániče selektívne štvorpólové 40, 63 A |  |  | ks | 0 |  |  | 0 |  |  |  | znížená | 0.43 | 0 | 0 | 0 | 0 | 0 | 64 | K | 2 | ROZPOCET | 0 | 0 | 0 | 0 | 0 | 2 | 0 | 64 | -2146208405
186 | M | 3580760375 | Prúdový chránič OFI-40-4-300A-S |  |  | ks | 0 |  |  | 0 |  |  |  | znížená | 0 | 0 | 0.00052 | 0 | 0 | 0 | 128 | M | 2 | ROZPOCET | 0 | 0 | 0 | 0 | 0 | 2 | 0 | 128 | 1447944899
187 | K | 210120422 | Zvodiče prepätia |  |  | ks | 0 |  |  | 0 |  |  |  | znížená | 0.35 | 0 | 0 | 0 | 0 | 0 | 64 | K | 2 | ROZPOCET | 0 | 0 | 0 | 0 | 0 | 2 | 0 | 64 | -294687006
188 | M | 3580760441 | Zvodič prepätia |  |  | ks | 0 |  |  | 0 |  |  |  | znížená | 0 | 0 | 8e-05 | 0 | 0 | 0 | 128 | M | 2 | ROZPOCET | 0 | 0 | 0 | 0 | 0 | 2 | 0 | 128 | 1509757817
189 | K | 210130102 | Stýkač dvojpólový na DIN lištu do 40 A |  |  | ks | 0 |  |  | 0 |  |  |  | znížená | 0.47 | 0 | 0 | 0 | 0 | 0 | 64 | K | 2 | ROZPOCET | 0 | 0 | 0 | 0 | 0 | 2 | 0 | 64 | 2071743319
190 | M | 3410360650 | Stýkač inštalačný 40A 2N/O cievka 230V |  |  | ks | 0 |  |  | 0 |  |  |  | znížená | 0 | 0 | 0.00026 | 0 | 0 | 0 | 128 | M | 2 | ROZPOCET | 0 | 0 | 0 | 0 | 0 | 2 | 0 | 128 | -1376841683
191 | K | 210190001 | Montáž oceľoplechovej rozvodnice do váhy 20 kg |  |  | ks | 0 |  |  | 0 |  |  |  | znížená | 0.87 | 0 | 0 | 0 | 0 | 0 | 64 | K | 2 | ROZPOCET | 0 | 0 | 0 | 0 | 0 | 2 | 0 | 64 | -1312625600
192 | M | ERS000000136 | Rozvodnica oceľová - 283048 - BF-U-3/72-C - zapustená - biela |  |  | ks | 0 |  |  | 0 |  |  |  | znížená | 0 | 0 | 0 | 0 | 0 | 0 | 256 | M | 2 | ROZPOCET | 0 | 0 | 0 | 0 | 0 | 2 | 0 | 64 | -1001694734
193 | K | 210201001 | Zapojenie svietidlá IP20, 1 x svetelný zdroj, stropného - nástenného interierového so žiarovkou |  |  | ks | 0 |  |  | 0 |  |  |  | znížená | 0.33 | 0 | 0 | 0 | 0 | 0 | 64 | K | 2 | ROZPOCET | 0 | 0 | 0 | 0 | 0 | 2 | 0 | 64 | 697441478
194 | M | 3486301200 | Interiérové svietidlo žiarivkové 1x13W - Svietidlo A |  |  | ks | 0 |  |  | 0 |  |  |  | znížená | 0 | 0 | 0.00104 | 0 | 0 | 0 | 128 | M | 2 | ROZPOCET | 0 | 0 | 0 | 0 | 0 | 2 | 0 | 128 | -1425352982
195 | K | 210201060 | Zapojenie svietidlá IP40, 1 x svetelný zdroj, P=20W, stropného - nástenného interierového s lineárnou žiarivkou |  |  | ks | 0 |  |  | 0 |  |  |  | znížená | 0.345 | 0 | 0 | 0 | 0 | 0 | 64 | K | 2 | ROZPOCET | 0 | 0 | 0 | 0 | 0 | 2 | 0 | 64 | -1799005295
196 | M | 3486301920 | Žiarivkové zabudovateľné svietidlo 1x13W, IP23 - Svietidlo A |  |  | ks | 0 |  |  | 0 |  |  |  | znížená | 0 | 0 | 0.0013 | 0 | 0 | 0 | 128 | M | 2 | ROZPOCET | 0 | 0 | 0 | 0 | 0 | 2 | 0 | 128 | -769518567
197 | K | 210201061 | Zapojenie svietidlá IP40, 2 x svetelný zdroj, P=20W, stropného - nástenného interierového s lineárnou žiarivkou |  |  | ks | 0 |  |  | 0 |  |  |  | znížená | 0.35 | 0 | 0 | 0 | 0 | 0 | 64 | K | 2 | ROZPOCET | 0 | 0 | 0 | 0 | 0 | 2 | 0 | 64 | 1698937822
198 | M | 3486301800 | Vaničkové svietidlo s lineárnou žiarivkou 2x18W, IP40, s EVG - Svietidlo D |  |  | ks | 0 |  |  | 0 |  |  |  | znížená | 0 | 0 | 0.0017 | 0 | 0 | 0 | 128 | M | 2 | ROZPOCET | 0 | 0 | 0 | 0 | 0 | 2 | 0 | 128 | -1966711875
199 | K | 210201063 | Zapojenie svietidlá IP40, 4 x svetelný zdroj, P=20W, stropného - nástenného interierového s lineárnou žiarivkou |  |  | ks | 22 |  |  | 0 |  |  |  | znížená | 0.36 | 7.92 | 0 | 0 | 0 | 0 | 64 | K | 2 | ROZPOCET | 0 | 0 | 0 | 0 | 0 | 2 | 0 | 64 | -1563864845
200 | M | 3486301690 | Stavebnicové svietidlo s lineárnou žiarivkou 4x18W, IP20, EVG - Svietidlo D |  |  | ks | 22 |  |  | 0 |  |  |  | znížená | 0 | 0 | 0.00326 | 0.07172 | 0 | 0 | 128 | M | 2 | ROZPOCET | 0 | 0 | 0 | 0 | 0 | 2 | 0 | 128 | 4933880
201 | K | 210201510 | Zapojenie svietidla 1x svetelný zdroj, núdzového, LED - núdzový režim |  |  | ks | 3 |  |  | 0 |  |  |  | znížená | 0.3 | 0.9 | 0 | 0 | 0 | 0 | 64 | K | 2 | ROZPOCET | 0 | 0 | 0 | 0 | 0 | 2 | 0 | 64 | -394076390
202 | M | 3486801090 | Nástenné núdzové svietidlo LED 1x3,2W, IP22, 1 hodina, 360x140 mm núdzový režim |  |  | ks | 3 |  |  | 0 |  |  |  | znížená | 0 | 0 | 0.0007 | 0.0021 | 0 | 0 | 128 | M | 2 | ROZPOCET | 0 | 0 | 0 | 0 | 0 | 2 | 0 | 128 | 1895066725
203 | K | 210881075 | Kábel bezhalogénový, medený uložený pevne CXKE 0,6/1,0 kV 3x1,5 |  |  | m | 99 |  |  | 0 |  |  |  | znížená | 0.052 | 5.148 | 0 | 0 | 0 | 0 | 64 | K | 2 | ROZPOCET | 0 | 0 | 0 | 0 | 0 | 2 | 0 | 64 | -119229116
204 | M | 11550 | Nehor. 3x 1,5 1-CXKE-R-J |  |  | BM | 102 |  |  | 0 |  |  |  | znížená | 0 | 0 | 0 | 0 | 0 | 0 | 256 | M | 2 | ROZPOCET | 0 | 0 | 0 | 0 | 0 | 2 | 0 | 64 | 556916295
205 | K | 210881076 | Kábel bezhalogénový, medený uložený pevne CXKE 0,6/1,0 kV 3x2,5 |  |  | m | 108 |  |  | 0 |  |  |  | znížená | 0.059 | 6.372 | 0 | 0 | 0 | 0 | 64 | K | 2 | ROZPOCET | 0 | 0 | 0 | 0 | 0 | 2 | 0 | 64 | 1375786939
206 | M | 85460 | Nehor. 3x 2,5 CXKEpl-R-J pl. |  |  | BM | 114 |  |  | 0 |  |  |  | znížená | 0 | 0 | 0 | 0 | 0 | 0 | 256 | M | 2 | ROZPOCET | 0 | 0 | 0 | 0 | 0 | 2 | 0 | 64 | 1191385428
207 | K | 210881100 | Kábel bezhalogénový, medený uložený pevne CXKE 0,6/1,0 kV 5x1,5 |  |  | m | 33.5 |  |  | 0 |  |  |  | znížená | 0.045 | 1.5075 | 0 | 0 | 0 | 0 | 64 | K | 2 | ROZPOCET | 0 | 0 | 0 | 0 | 0 | 2 | 0 | 64 | 465977473
208 | M | 10171 | Nehor. 5x 1,5 CXKEpl-R-J pl. |  |  | BM | 35 |  |  | 0 |  |  |  | znížená | 0 | 0 | 0 | 0 | 0 | 0 | 256 | M | 2 | ROZPOCET | 0 | 0 | 0 | 0 | 0 | 2 | 0 | 64 | -792128007
209 | K | 210881102 | Kábel bezhalogénový, medený uložený pevne N2XH 0,6/1,0 kV 5x4 |  |  | m | 6.5 |  |  | 0 |  |  |  | znížená | 0.052 | 0.338 | 0 | 0 | 0 | 0 | 64 | K | 2 | ROZPOCET | 0 | 0 | 0 | 0 | 0 | 2 | 0 | 64 | -1815245954
210 | M | 3410350891 | CXKE 5x4 Nehorľavý kábel |  |  | m | 6.5 |  |  | 0 |  |  |  | znížená | 0 | 0 | 0.00045 | 0.002925 | 0 | 0 | 128 | M | 2 | ROZPOCET | 0 | 0 | 0 | 0 | 0 | 2 | 0 | 128 | -841617020
| 22-M - Montáže oznam. a zabezp. zariadení | [8 empty] | 0 | [5 empty] | 6.2148 |  | 0.00051 |  | 0 | 3 | D | 1 | ROZPOCET | [6 empty] | 0
211 | K | 2205110 | Montáž a dodávka štrukturovanej kabeláže |  |  | sub | 1 |  |  | 0 |  |  |  | znížená | 0.16275 | 0.16275 | 0 | 0 | 0 | 0 | 64 | K | 2 | ROZPOCET | 0 | 0 | 0 | 0 | 0 | 2 | 0 | 64 | -1144309793
212 | K | R22037045 | Montáž reproduktoru s regulátorom hlasitosti,upevnenie,pripojenie,nastavenie |  |  | ks | 3 |  |  | 0 |  |  |  | znížená | 1.8674 | 5.6021 | 0 | 0 | 0 | 0 | 64 | K | 2 | ROZPOCET | 0 | 0 | 0 | 0 | 0 | 2 | 0 | 64 | 1653623869
213 | M | 3837001003 | Reproduktor nástenný skrinka plastová s prednou kovovou mriežkou, biela 100V, 6-3-1.5W+regul. hlasit |  |  | ks | 3 |  |  | 0 |  |  |  | znížená | 0 | 0 | 0.00017 | 0.00051 | 0 | 0 | 128 | M | 2 | ROZPOCET | 0 | 0 | 0 | 0 | 0 | 2 | 0 | 128 | -1937685030
214 | K | 210800273 | Kábel medený uložený v rúrke V03VH-H (CYH) 300 V 2x0,5 |  |  | m | 30 |  |  | 0 |  |  |  | znížená | 0.015 | 0.45 | 0 | 0 | 0 | 0 | 64 | K | 2 | ROZPOCET | 0 | 0 | 0 | 0 | 0 | 2 | 0 | 64 | 50721380
215 | M | KOH000000007 | CYH - 2x4,0 - transparentná/červená |  |  | m | 30.5 |  |  | 0 |  |  |  | znížená | 0 | 0 | 0 | 0 | 0 | 0 | 256 | M | 2 | ROZPOCET | 0 | 0 | 0 | 0 | 0 | 2 | 0 | 64 | 1521945299
| 95-M - Revízie | [8 empty] | 0 | [5 empty] | 0.167 |  | 0 |  | 0 | 3 | D | 1 | ROZPOCET | [6 empty] | 0
216 | K | 950103 | Revízia elektroinštalácie |  |  | sub | 1 |  |  | 0 |  |  |  | znížená | 0.167 | 0.167 | 0 | 0 | 0 | 0 | 64 | K | 2 | ROZPOCET | 0 | 0 | 0 | 0 | 0 | 2 | 0 | 64 | 458307159

## Neoprávnené výdavky
| Hárok obsahuje: |  | 1) Krycí list rozpočtu |  | 2) Rekapitulácia rozpočtu |  |  | 3) Rozpočet |  |  | Späť na hárok: | Rekapitulácia stavby
optimalizované pre tlač zostáv vo formáte A4 - na výšku | [11 empty] | >> skryté stĺpce << | [9 empty] | {7EB2BE18-52CB-43C1-89AC-66AA2BEEE5EC}
0
KRYCÍ LIST ROZPOČTU-neoprávnené náklady-výkaz výmer | [12 empty] | v --- nižšie sa nachádzajú doplnkové a pomocné údaje k zostavám --- v | [8 empty] | False
| Stavba: |  | ZŠ Hladovka
| Objekt: |  | SO-01 - SO-01 VYUŽITIE NADSTAVBY BUDOVY ZÁKLADNEJ ŠKOLY V HLADOVKE
| JKSO: | [7 empty] | KS:
| Miesto: |  | HLADOVKA, K.Ú. HLADOVKA | [5 empty] | Dátum: |  | 2018-07-24
| Objednávateľ: | [7 empty] | IČO:00314480
|  | OBEC HLADOVKA, Hladovka 45, 027 13 Hladovka | [6 empty] | IČO DPH:2020571641
| Zhotoviteľ: | [7 empty] | IČO:
IČO DPH:
| Projektant:Hlina s.r.o, Garbiarska 2583, 031 01 Liptovský Mikuláš | [7 empty] | IČO: 45354618
IČO DPH:SK2022982467
| Spracovateľ:Ing. Ján Hlina - autorizovaný stavebný inžinier (4202 *A * 1) | [7 empty] | IČO: 45354618
IČO DPH:SK2022982467
Poznámka:
| Náklady z rozpočtu | [7 empty] | 0
| Ostatné náklady | [7 empty] | 0
| Cena bez DPH | [7 empty] | 0
| DPH | základná | 20% | z | 0 |  |  |  | 0
|  | znížená | 20% | z | 0 |  |  |  | 0
|  | zákl. prenesená | 20% | z | 0 |  |  |  | 0
|  | zníž. prenesená | 20% | z | 0 |  |  |  | 0
|  | nulová | 0% | z | 0 |  |  |  | 0
| Cena s DPH |  |  | v | EUR |  |  | 0
| Projektant |  |  |  |  | Objednavateľ
| Dátum a podpis: |  |  | Pečiatka |  | Dátum a podpis: |  |  |  | Pečiatka
REKAPITULÁCIA ROZPOČTU-výkaz výmer
Stavba: |  |  | ZŠ Hladovka
Objekt: |  |  | SO-01 - SO-01 VYUŽITIE NADSTAVBY BUDOVY ZÁKLADNEJ ŠKOLY V HLADOVKE
Miesto: |  |  | HLADOVKA, K.Ú. HLADOVKA |  |  |  | Dátum: |  | 2018-07-24
Objednávateľ: |  |  | OBEC HLADOVKA, Hladovka 45, 027 13 Hladovka |  |  |  | Projektant: |  | Hlina s.r.o.,
Zhotoviteľ: | [6 empty] | Spracovateľ: |  | Ing. Ján Hlina
Kód - Popis | [9 empty] | Cena celkom [EUR]
1) Náklady z rozpočtu | [9 empty] | 0 | [12 empty] | -1
| HSV - Práce a dodávky HSV | [8 empty] | 0
| 4 - Vodorovné konštrukcie | [8 empty] | 0
| 6 - Úpravy povrchov, podlahy, osadenie | [8 empty] | 0
| 9 - Ostatné konštrukcie a práce-búranie | [8 empty] | 0
| 99 - Presun hmôt HSV | [8 empty] | 0
| PSV - Práce a dodávky PSV | [8 empty] | 0
| 711 - Izolácie proti vode a vlhkosti | [8 empty] | 0
| 713 - Izolácie tepelné | [8 empty] | 0
| 721 - Zdravotech. vnútorná kanalizácia | [8 empty] | 0
| 722 - Zdravotechnika - vnútorný vodovod | [8 empty] | 0
| 725 - Zdravotechnika - zariaď. predmety | [8 empty] | 0
| 731 - Ústredné kúrenie, kotolne | [8 empty] | 0
| 733 - Ústredné kúrenie, rozvodné potrubie | [8 empty] | 0
| 734 - Ústredné kúrenie, armatúry. | [8 empty] | 0
| 735 - Ústredné kúrenie, vykurov. telesá | [8 empty] | 0
| 762 - Konštrukcie tesárske | [8 empty] | 0
| 763 - Konštrukcie - drevostavby | [8 empty] | 0
| 764 - Konštrukcie klampiarske | [8 empty] | 0
| 766 - Konštrukcie stolárske | [8 empty] | 0
| 767 - Konštrukcie doplnkové kovové | [8 empty] | 0
| 771 - Podlahy z dlaždíc | [8 empty] | 0
| 775 - Podlahy vlysové a parketové | [8 empty] | 0
| 781 - Dokončovacie práce a obklady | [8 empty] | 0
| 784 - Dokončovacie práce - maľby | [8 empty] | 0
| M - Práce a dodávky M | [8 empty] | 0
| 21-M - Elektromontáže | [8 empty] | 0
| 22-M - Montáže oznam. a zabezp. zariadení | [8 empty] | 0
| 95-M - Revízie | [8 empty] | 0
2) Ostatné náklady | [9 empty] | 0 |  |  |  | DPH
Celkové náklady za stavbu 1) + 2) | [7 empty] | 0
VÝKAZ VÝMER
Stavba: |  |  | ZŠ Hladovka
Objekt: |  |  | SO-01 - SO-01 VYUŽITIE NADSTAVBY BUDOVY ZÁKLADNEJ ŠKOLY V HLADOVKE
Miesto: |  |  | HLADOVKA, K.Ú. HLADOVKA |  |  |  | Dátum: |  | 2018-07-24
Objednávateľ: |  |  | OBEC HLADOVKA, Hladovka 45, 027 13 Hladovka |  |  |  | Projektant: |  | Hlina s.r.o.,
Zhotoviteľ: | [6 empty] | Spracovateľ: |  | Ing. Ján Hlina
PČ | Typ | Kód | Popis |  |  | MJ | Množstvo | J.cena [EUR] |  | Cena celkom [EUR] |  |  | Poznámka | DPH | J. Nh [h] | Nh celkom [h] | J. hmotnosť [t] | Hmotnosť celkom [t] | J. suť [t] | Suť Celkom [t]
Náklady z rozpočtu | [9 empty] | 0 | [5 empty] | 1005.5307 |  | 16.3942 |  | 13.3896 |  | D | -1 | [7 empty] | 0
| HSV - Práce a dodávky HSV | [8 empty] | 0 | [5 empty] | 253.0189 |  | 2.5514 |  | 10.6674 | 1 | D | 0 | ROZPOCET | [6 empty] | 0
| 4 - Vodorovné konštrukcie | [8 empty] | 0 | [5 empty] | 0 |  | 0 |  | 0 | 1 | D | 1 | ROZPOCET | [6 empty] | 0
1 | K | 434311115 | Stupne dusané na terén alebo dosku z betónu bez poteru, so zahladením povrchu tr.C 16/20 |  |  | m | 0 |  |  | 0 |  |  |  | znížená | 0.38572 | 0 | 0.0991 | 0 | 0 | 0 | 4 | K | 2 | ROZPOCET | 0 | 0 | 0 | 0 | 0 | 2 | 0 | 4 | -626017541
2 | K | 434351141 | Debnenie stupňov na podstupňovej doske alebo na teréne pôdorysne priamočiarych zhotovenie |  |  | m2 | 0 |  |  | 0 |  |  |  | znížená | 0.83469 | 0 | 0.00431 | 0 | 0 | 0 | 4 | K | 2 | ROZPOCET | 0 | 0 | 0 | 0 | 0 | 2 | 0 | 4 | -1987489725
3 | K | 434351142 | Debnenie stupňov na podstupňovej doske alebo na teréne pôdorysne priamočiarych odstránenie |  |  | m2 | 0 |  |  | 0 |  |  |  | znížená | 0.259 | 0 | 0 | 0 | 0 | 0 | 4 | K | 2 | ROZPOCET | 0 | 0 | 0 | 0 | 0 | 2 | 0 | 4 | 1020115904
| 6 - Úpravy povrchov, podlahy, osadenie | [8 empty] | 0 | [5 empty] | 109.1575 |  | 2.2941 |  | 0 | 1 | D | 1 | ROZPOCET | [6 empty] | 0
4 | K | 610991111 | Zakrývanie výplní vnútorných okenných otvorov |  |  | m2 | 12.8 |  |  | 0 |  |  |  | znížená | 0.08202 | 1.0499 | 8e-05 | 0.001024 | 0 | 0 | 4 | K | 2 | ROZPOCET | 0 | 0 | 0 | 0 | 0 | 2 | 0 | 4 | 1026441166
5 | K | 611466024 | Príprava vnútorného podkladu stropov Weber - Terranova, podkladný náter weber 705, alebo ekvivalentný |  |  | m2 | 90.17 |  |  | 0 |  |  |  | znížená | 0.11205 | 10.1035 | 0.00022 | 0.019837 | 0 | 0 | 4 | K | 2 | ROZPOCET | 0 | 0 | 0 | 0 | 0 | 2 | 0 | 4 | 8578409
6 | K | 611466081 | Vnútorná omietka stropov štuková zo zmesi Weber - Terranova, weber.štuková stierka univerzal, alebo ekvivalentný |  |  | m2 | 90.17 |  |  | 0 |  |  |  | znížená | 0.4079 | 36.7803 | 0.0044 | 0.39675 | 0 | 0 | 4 | K | 2 | ROZPOCET | 0 | 0 | 0 | 0 | 0 | 2 | 0 | 4 | -1300576198
7 | K | 611481116 | Potiahnutie stropov vnútorných, sklotextilnou mriežkou |  |  | m2 | 90.17 |  |  | 0 |  |  |  | znížená | 0.22122 | 19.9474 | 0.00592 | 0.53381 | 0 | 0 | 4 | K | 2 | ROZPOCET | 0 | 0 | 0 | 0 | 0 | 2 | 0 | 4 | -1804804644
8 | K | 612425931 | Omietka vápenná vnútorného ostenia okenného alebo dverného štuková |  |  | m2 | 3.43 |  |  | 0 |  |  |  | znížená | 0.8001 | 2.7443 | 0.03756 | 0.12883 | 0 | 0 | 4 | K | 2 | ROZPOCET | 0 | 0 | 0 | 0 | 0 | 2 | 0 | 4 | -1100821624
9 | K | 612456211 | Postrek na stenách maltou cementovou pre postrek |  |  | m2 | 52.481 |  |  | 0 |  |  |  | znížená | 0.069 | 3.6212 | 0.01004 | 0.52691 | 0 | 0 | 4 | K | 2 | ROZPOCET | 0 | 0 | 0 | 0 | 0 | 2 | 0 | 4 | 266768629
10 | K | 612462025 | Príprava vnútorného podkladu stien Weber - Terranova, podkladný náter weber 700, alebo ekvivalentný |  |  | m2 | 52.481 |  |  | 0 |  |  |  | znížená | 0.05204 | 2.7311 | 0.00021 | 0.011021 | 0 | 0 | 4 | K | 2 | ROZPOCET | 0 | 0 | 0 | 0 | 0 | 2 | 0 | 4 | 140533329
11 | K | 612462056 | Vnútorná omietka stien jadrová zo zmesi Weber - Terranova, weber.mvc 630 UNI, alebo ekvivalentný |  |  | m2 | 32.501 |  |  | 0 |  |  |  | znížená | 0.3888 | 12.6364 | 0.01365 | 0.44364 | 0 | 0 | 4 | K | 2 | ROZPOCET | 0 | 0 | 0 | 0 | 0 | 2 | 0 | 4 | -790838575
12 | K | 612462111 | Vnútorná omietka stien štuková zo zmesi Weber - Terranova, weber.štuková stierka univerzal, alebo ekvivalentný |  |  | m2 | 7.996 |  |  | 0 |  |  |  | znížená | 0.31786 | 2.5416 | 0.0042 | 0.033583 | 0 | 0 | 4 | K | 2 | ROZPOCET | 0 | 0 | 0 | 0 | 0 | 2 | 0 | 4 | 1423158552
13 | K | 625252340 | Kontaktný zatepľovací systém ostenia hr. 20 mm Weber - Terranova THERM - EXLUSIVE (kamenná vlna), alebo ekvivalentný |  |  | m2 | 11.122 |  |  | 0 |  |  |  | znížená | 1.3248 | 14.7344 | 0.01301 | 0.1447 | 0 | 0 | 4 | K | 2 | ROZPOCET | 0 | 0 | 0 | 0 | 0 | 2 | 0 | 4 | -1507682476
14 | K | 648991113 | Osadenie parapetných dosiek z plastických a poloplast., hmôt, š. nad 200 mm |  |  | m | 5.95 |  |  | 0 |  |  |  | znížená | 0.38106 | 2.2673 | 0.00794 | 0.047243 | 0 | 0 | 4 | K | 2 | ROZPOCET | 0 | 0 | 0 | 0 | 0 | 2 | 0 | 4 | -308276156
15 | M | 6119000990 | Vnútorné parapetné dosky plastové komôrkové,B=340mm biela, mramor, buk, zlatý dub |  |  | m | 3.328 |  |  | 0 |  |  |  | znížená | 0 | 0 | 0.00135 | 0.0044928 | 0 | 0 | 8 | M | 2 | ROZPOCET | 0 | 0 | 0 | 0 | 0 | 2 | 0 | 4 | 1071549665
16 | M | 6119000970 | Vnútorné parapetné dosky plastové komôrkové,B=220mm biela, mramor, buk, zlatý dub |  |  | m | 2.277 |  |  | 0 |  |  |  | znížená | 0 | 0 | 0.00098 | 0.0022315 | 0 | 0 | 8 | M | 2 | ROZPOCET | 0 | 0 | 0 | 0 | 0 | 2 | 0 | 4 | 465129110
17 | M | 6119001030 | Plastové krytky k vnútorným parapetom plastovým, pár vo farbe biela, zlatý dub, buk |  |  | ks | 0 |  |  | 0 |  |  |  | znížená | 0 | 0 | 0.0001 | 0 | 0 | 0 | 8 | M | 2 | ROZPOCET | 0 | 0 | 0 | 0 | 0 | 2 | 0 | 4 | 604238435
| 9 - Ostatné konštrukcie a práce-búranie | [8 empty] | 0 | [5 empty] | 138.4293 |  | 0.25736 |  | 10.6674 | 1 | D | 1 | ROZPOCET | [6 empty] | 0
18 | K | 941955002 | Lešenie ľahké pracovné pomocné s výškou lešeňovej podlahy nad 1,20 do 1,90 m |  |  | m2 | 74.78 |  |  | 0 |  |  |  | znížená | 0.13828 | 10.3406 | 0.00192 | 0.14358 | 0 | 0 | 4 | K | 2 | ROZPOCET | 0 | 0 | 0 | 0 | 0 | 2 | 0 | 4 | 1490935150
19 | K | 941955102 | Lešenie ľahké pracovné v schodisku plochy do 6 m2, s výškou lešeňovej podlahy nad 1,50 do 3,5 m |  |  | m2 | 15.39 |  |  | 0 |  |  |  | znížená | 0.264 | 4.063 | 0.00637 | 0.098034 | 0 | 0 | 4 | K | 2 | ROZPOCET | 0 | 0 | 0 | 0 | 0 | 2 | 0 | 4 | -1122017671
20 | K | 952901111 | Vyčistenie budov pri výške podlaží do 4m |  |  | m2 | 90.17 |  |  | 0 |  |  |  | znížená | 0.32401 | 29.216 | 5e-05 | 0.0045085 | 0 | 0 | 4 | K | 2 | ROZPOCET | 0 | 0 | 0 | 0 | 0 | 2 | 0 | 4 | 1418827556
21 | K | 953996606 | WEBER - TERRANOVA rohový ochranný profil s integrovanou sieťovinou LK plast 100, alebo ekvivalentný |  |  | m | 94.608 |  |  | 0 |  |  |  | znížená | 0.094 | 8.8932 | 7e-05 | 0.0066226 | 0 | 0 | 4 | K | 2 | ROZPOCET | 0 | 0 | 0 | 0 | 0 | 2 | 0 | 4 | 467443913
22 | K | 953996616 | WEBER - TERRANOVA začisťovací okenný profil s tkaninou 6 mm (plastový), alebo ekvivalentný |  |  | m | 57.882 |  |  | 0 |  |  |  | znížená | 0.094 | 5.4409 | 5e-05 | 0.0028941 | 0 | 0 | 4 | K | 2 | ROZPOCET | 0 | 0 | 0 | 0 | 0 | 2 | 0 | 4 | -136039267
23 | K | 963051113 | Búranie železobetónových stropov doskových hr.nad 80 mm, -2,40000t - B01 |  |  | m3 | 3.279 |  |  | 0 |  |  |  | znížená | 5.783 | 18.9625 | 0 | 0 | 2.4 | 7.8696 | 4 | K | 2 | ROZPOCET | 0 | 0 | 0 | 0 | 0 | 2 | 0 | 4 | -1049095672
24 | K | 965041341 | Búranie podkladov pod dlažby, liatych dlažieb a mazanín,škvarobetón hr.do 100 mm, plochy nad 4 m2 -1,60000t - B04 |  |  | m3 | 1.707 |  |  | 0 |  |  |  | znížená | 3.9499 | 6.7425 | 0 | 0 | 1.6 | 2.7312 | 4 | K | 2 | ROZPOCET | 0 | 0 | 0 | 0 | 0 | 2 | 0 | 4 | 937642352
25 | K | 972056015 | Jadrové vrty diamantovými korunkami do D 160 mm do stropov - železobetónových -0,00048t - B02 |  |  | cm | 42 |  |  | 0 |  |  |  | znížená | 0.15812 | 6.641 | 3e-05 | 0.00126 | 0.00048 | 0.02016 | 4 | K | 2 | ROZPOCET | 0 | 0 | 0 | 0 | 0 | 2 | 0 | 4 | 1259417504
26 | K | 974032850 | Vyrezanie rýh frézovaním v murive z dierovaných pálených tehál hĺbky 2 cm, šírky 4 cm -0,00100t |  |  | m | 46.465 |  |  | 0 |  |  |  | znížená | 0.16501 | 7.6672 | 1e-05 | 0.00046465 | 0.001 | 0.046465 | 4 | K | 2 | ROZPOCET | 0 | 0 | 0 | 0 | 0 | 2 | 0 | 4 | -1481285819
27 | K | 979011111 | Zvislá doprava sutiny a vybúraných hmôt za prvé podlažie nad alebo pod základným podlažím |  |  | t | 14.244 |  |  | 0 |  |  |  | znížená | 0.882 | 12.5632 | 0 | 0 | 0 | 0 | 4 | K | 2 | ROZPOCET | 0 | 0 | 0 | 0 | 0 | 2 | 0 | 4 | 1170082823
28 | K | 979081111 | Odvoz sutiny a vybúraných hmôt na skládku do 1 km |  |  | t | 14.244 |  |  | 0 |  |  |  | znížená | 0.598 | 8.5179 | 0 | 0 | 0 | 0 | 4 | K | 2 | ROZPOCET | 0 | 0 | 0 | 0 | 0 | 2 | 0 | 4 | -2068002199
29 | K | 979081121 | Odvoz sutiny a vybúraných hmôt na skládku za každý ďalší 1 km |  |  | t | 142.586 |  |  | 0 |  |  |  | znížená | 0.007 | 0.9981 | 0 | 0 | 0 | 0 | 4 | K | 2 | ROZPOCET | 0 | 0 | 0 | 0 | 0 | 2 | 0 | 4 | 1227212913
30 | K | 979082111 | Vnútrostavenisková doprava sutiny a vybúraných hmôt do 10 m |  |  | t | 14.244 |  |  | 0 |  |  |  | znížená | 0.89 | 12.6772 | 0 | 0 | 0 | 0 | 4 | K | 2 | ROZPOCET | 0 | 0 | 0 | 0 | 0 | 2 | 0 | 4 | 1913075606
31 | K | 979082121 | Vnútrostavenisková doprava sutiny a vybúraných hmôt za každých ďalších 5 m |  |  | t | 57.061 |  |  | 0 |  |  |  | znížená | 0.1 | 5.7061 | 0 | 0 | 0 | 0 | 4 | K | 2 | ROZPOCET | 0 | 0 | 0 | 0 | 0 | 2 | 0 | 4 | -812654031
32 | K | 979089011 | Poplatok za skladovanie - betón, tehly, dlaždice, (17 01) nebezpečné |  |  | t | 14.244 |  |  | 0 |  |  |  | znížená | 0 | 0 | 0 | 0 | 0 | 0 | 4 | K | 2 | ROZPOCET | 0 | 0 | 0 | 0 | 0 | 2 | 0 | 4 | 1448593040
| 99 - Presun hmôt HSV | [8 empty] | 0 | [5 empty] | 5.432 |  | 0 |  | 0 | 1 | D | 1 | ROZPOCET | [6 empty] | 0
33 | K | 999281211 | Presun hmôt pre opravy a údržbu vonkajších plášťov doterajších objektov výšky do 25 m |  |  | t | 3.05 |  |  | 0 |  |  |  | znížená | 1.781 | 5.432 | 0 | 0 | 0 | 0 | 4 | K | 2 | ROZPOCET | 0 | 0 | 0 | 0 | 0 | 2 | 0 | 4 | 597967851
| PSV - Práce a dodávky PSV | [8 empty] | 0 | [5 empty] | 704.3191 |  | 13.7778 |  | 2.7222 | 2 | D | 0 | ROZPOCET | [6 empty] | 0
| 711 - Izolácie proti vode a vlhkosti | [8 empty] | 0 | [5 empty] | 3.4154 |  | 0.029342 |  | 0 | 2 | D | 1 | ROZPOCET | [6 empty] | 0
34 | K | 711211001 | Jednozlož. hydroizolačná hmota Weber - Terranova, náter na vnútorne použietie, weber.akryzol vodorová, alebo ekvivalentný |  |  | m2 | 11.2 |  |  | 0 |  |  |  | znížená | 0.14153 | 1.5851 | 0.00158 | 0.017696 | 0 | 0 | 16 | K | 2 | ROZPOCET | 0 | 0 | 0 | 0 | 0 | 2 | 0 | 16 | 1666077994
35 | K | 711793020 | Izolácia dilatácii elastickou tesniacou páskou Weber - Terranova B14 vodorovná, alebo ekvivalentný |  |  | m | 18 |  |  | 0 |  |  |  | znížená | 0.10168 | 1.8302 | 0.000647 | 0.011646 | 0 | 0 | 16 | K | 2 | ROZPOCET | 0 | 0 | 0 | 0 | 0 | 2 | 0 | 16 | -466601231
36 | K | 998711202 | Presun hmôt pre izoláciu proti vode v objektoch výšky nad 6 do 12 m |  |  | % | 2.999 |  |  | 0 |  |  |  | znížená | 0 | 0 | 0 | 0 | 0 | 0 | 16 | K | 2 | ROZPOCET | 0 | 0 | 0 | 0 | 0 | 2 | 0 | 16 | -73095956
| 713 - Izolácie tepelné | [8 empty] | 0 | [5 empty] | 153.9331 |  | 0.12186 |  | 2.7222 | 2 | D | 1 | ROZPOCET | [6 empty] | 0
37 | K | 713000021 | Odstránenie tepelnej izolácie podláh kladenej voľne z vláknitých materiálov hr. nad 10 cm -0,012t |  |  | m2 | 226.85 |  |  | 0 |  |  |  | znížená | 0.051 | 11.5693 | 0 | 0 | 0.012 | 2.7222 | 16 | K | 2 | ROZPOCET | 0 | 0 | 0 | 0 | 0 | 2 | 0 | 16 | 969213179
38 | K | 713111111 | Montáž tepelnej izolácie stropov minerálnou vlnou, vrchom kladenou voľne |  |  | m2 | 229.539 |  |  | 0 |  |  |  | znížená | 0.092 | 21.1176 | 0 | 0 | 0 | 0 | 16 | K | 2 | ROZPOCET | 0 | 0 | 0 | 0 | 0 | 2 | 0 | 16 | 1124412916
39 | M | 447 | KNAUF CLASSIC 039 hrúbka 200 mm, alebo ekvivalentný |  |  | m2 | 234.13 |  |  | 0 |  |  |  | znížená | 0 | 0 | 0 | 0 | 0 | 0 | 32 | M | 2 | ROZPOCET | 0 | 0 | 0 | 0 | 0 | 2 | 0 | 16 | 2011349084
40 | K | 713111131 | Montáž tepelnej izolácie stropov rebrových minerálnou vlnou, spodkom s úpravou viazacím drôtom |  |  | m2 | 229.539 |  |  | 0 |  |  |  | znížená | 0.236 | 54.1712 | 0.0003 | 0.068862 | 0 | 0 | 16 | K | 2 | ROZPOCET | 0 | 0 | 0 | 0 | 0 | 2 | 0 | 16 | -977047275
41 | M | 445 | KNAUF CLASSIC 039 hrúbka 160 mm, alebo ekvivalentný |  |  | m2 | 234.13 |  |  | 0 |  |  |  | znížená | 0 | 0 | 0 | 0 | 0 | 0 | 32 | M | 2 | ROZPOCET | 0 | 0 | 0 | 0 | 0 | 2 | 0 | 16 | -1437875442
42 | K | 713121111 | Montáž tepelnej izolácie podláh minerálnou vlnou, kladená voľne v jednej vrstve |  |  | m2 | 226.85 |  |  | 0 |  |  |  | znížená | 0.06 | 13.611 | 0 | 0 | 0 | 0 | 16 | K | 2 | ROZPOCET | 0 | 0 | 0 | 0 | 0 | 2 | 0 | 16 | -1398935174
43 | M | 412 | KNAUF NOBASIL PTS hrúbka 40 mm, alebo ekvivalentný |  |  | m2 | 231.387 |  |  | 0 |  |  |  | znížená | 0 | 0 | 0 | 0 | 0 | 0 | 32 | M | 2 | ROZPOCET | 0 | 0 | 0 | 0 | 0 | 2 | 0 | 16 | 1878435011
44 | K | 713191211 | Montáž izolácie tepelnej stropov zospodu, parotesná fólia |  |  | m2 | 229.539 |  |  | 0 |  |  |  | znížená | 0.15229 | 34.9565 | 0.0002 | 0.045908 | 0 | 0 | 16 | K | 2 | ROZPOCET | 0 | 0 | 0 | 0 | 0 | 2 | 0 | 16 | -932493419
45 | M | IC583 | Vysoko parotesná hliníková fólia GUNNEFOL ALU 140, alebo ekvivalentný |  |  | Rolka | 4 |  |  | 0 |  |  |  | znížená | 0 | 0 | 0 | 0 | 0 | 0 | 32 | M | 2 | ROZPOCET | 0 | 0 | 0 | 0 | 0 | 2 | 0 | 16 | -593854900
46 | K | 713482111 | Montáž trubíc z PE, hr.do 10 mm,vnút.priemer do 38 |  |  | m | 141.192 |  |  | 0 |  |  |  | znížená | 0.13108 | 18.5074 | 0 | 0 | 0 | 0 | 16 | K | 2 | ROZPOCET | 0 | 0 | 0 | 0 | 0 | 2 | 0 | 16 | 1211592047
47 | M | 2837741534 | Tubolit DG 18 x 9 izolácia-trubica AZ FLEX Armacell, alebo ekvivalentný |  |  | m | 121.825 |  |  | 0 |  |  |  | znížená | 0 | 0 | 4e-05 | 0.004873 | 0 | 0 | 32 | M | 2 | ROZPOCET | 0 | 0 | 0 | 0 | 0 | 2 | 0 | 16 | 1574590716
48 | M | 2837741564 | Tubolit DG 32 x 5 izolácia-trubica AZ FLEX Armacell, alebo ekvivalentný |  |  | m | 22.191 |  |  | 0 |  |  |  | znížená | 0 | 0 | 0.0001 | 0.0022191 | 0 | 0 | 32 | M | 2 | ROZPOCET | 0 | 0 | 0 | 0 | 0 | 2 | 0 | 16 | 2102358371
49 | K | 998713202 | Presun hmôt pre izolácie tepelné v objektoch výšky nad 6 m do 12 m |  |  | % | 54.986 |  |  | 0 |  |  |  | znížená | 0 | 0 | 0 | 0 | 0 | 0 | 16 | K | 2 | ROZPOCET | 0 | 0 | 0 | 0 | 0 | 2 | 0 | 16 | -427333253
| 721 - Zdravotech. vnútorná kanalizácia | [8 empty] | 0 | [5 empty] | 19.5698 |  | 0.068322 |  | 0 | 2 | D | 1 | ROZPOCET | [6 empty] | 0
50 | K | 721171107 | Potrubie z PVC - U odpadové ležaté hrdlové D 75x1, 8 |  |  | m | 12 |  |  | 0 |  |  |  | znížená | 0.60643 | 7.2772 | 0.00157 | 0.01884 | 0 | 0 | 16 | K | 2 | ROZPOCET | 0 | 0 | 0 | 0 | 0 | 2 | 0 | 16 | 1874394455
51 | K | 721171109 | Potrubie z PVC - U odpadové ležaté hrdlové D 110x2, 2 |  |  | m | 1.2 |  |  | 0 |  |  |  | znížená | 0.61681 | 0.74017 | 0.00163 | 0.001956 | 0 | 0 | 16 | K | 2 | ROZPOCET | 0 | 0 | 0 | 0 | 0 | 2 | 0 | 16 | 1732014423
52 | K | 721172109 | Potrubie z PVC - U odpadové zvislé hrdlové D 110x2, 2 |  |  | m | 21.545 |  |  | 0 |  |  |  | znížená | 0.29222 | 6.2959 | 0.00153 | 0.032964 | 0 | 0 | 16 | K | 2 | ROZPOCET | 0 | 0 | 0 | 0 | 0 | 2 | 0 | 16 | 1054255555
53 | K | 721173205 | Potrubie z PVC - U odpadné pripájacie D 50x1, 8 |  |  | m | 3.3 |  |  | 0 |  |  |  | znížená | 0.34249 | 1.1302 | 0.00064 | 0.002112 | 0 | 0 | 16 | K | 2 | ROZPOCET | 0 | 0 | 0 | 0 | 0 | 2 | 0 | 16 | 1432692834
54 | K | 721274103 | Ventilačné hlavice strešná - plastové DN 100 HUL 810 |  |  | ks | 3 |  |  | 0 |  |  |  | znížená | 0.13729 | 0.41187 | 0.00415 | 0.01245 | 0 | 0 | 16 | K | 2 | ROZPOCET | 0 | 0 | 0 | 0 | 0 | 2 | 0 | 16 | 1786065312
55 | K | 721290111 | Ostatné - skúška tesnosti kanalizácie v objektoch vodou do DN 125 |  |  | m | 37.145 |  |  | 0 |  |  |  | znížená | 0.045 | 1.6715 | 0 | 0 | 0 | 0 | 16 | K | 2 | ROZPOCET | 0 | 0 | 0 | 0 | 0 | 2 | 0 | 16 | -1211285378
56 | K | 721290123 | Ostatné - skúška tesnosti kanalizácie v objektoch dymom do DN 300 |  |  | m | 37.145 |  |  | 0 |  |  |  | znížená | 0.055 | 2.043 | 0 | 0 | 0 | 0 | 16 | K | 2 | ROZPOCET | 0 | 0 | 0 | 0 | 0 | 2 | 0 | 16 | 1172488963
57 | K | 998721202 | Presun hmôt pre vnútornú kanalizáciu v objektoch výšky nad 6 do 12 m |  |  | % | 4.998 |  |  | 0 |  |  |  | znížená | 0 | 0 | 0 | 0 | 0 | 0 | 16 | K | 2 | ROZPOCET | 0 | 0 | 0 | 0 | 0 | 2 | 0 | 16 | 15845674
| 722 - Zdravotechnika - vnútorný vodovod | [8 empty] | 0 | [5 empty] | 23.465 |  | 0.025579 |  | 0 | 2 | D | 1 | ROZPOCET | [6 empty] | 0
58 | K | 722171111 | Potrubie plasthliníkové ALPEX - DUO 16x2 mm v kotúčoch, alebo ekvivalentný |  |  | m | 29.5 |  |  | 0 |  |  |  | znížená | 0.49617 | 14.637 | 0.00042 | 0.01239 | 0 | 0 | 16 | K | 2 | ROZPOCET | 0 | 0 | 0 | 0 | 0 | 2 | 0 | 16 | 668393891
59 | K | 722171113 | Potrubie plasthliníkové ALPEX - DUO 20x2 mm v kotúčoch, alebo ekvivalentný |  |  | m | 8.4 |  |  | 0 |  |  |  | znížená | 0.49703 | 4.1751 | 0.00057 | 0.004788 | 0 | 0 | 16 | K | 2 | ROZPOCET | 0 | 0 | 0 | 0 | 0 | 2 | 0 | 16 | 1710502464
60 | K | 722254114 | Hydrantový systém DN25/30M, dĺžka stálotlakej hadice 30 metrov, presklené dvierka, kovové vyhotovenie |  |  | súb. | 0 |  |  | 0 |  |  |  | znížená | 1.514 | 0 | 0.02132 | 0 | 0 | 0 | 16 | K | 2 | ROZPOCET | 0 | 0 | 0 | 0 | 0 | 2 | 0 | 16 | -543590775
61 | K | 722259125 | Prenosný hasiaci prístroj práškový 6kg |  |  | ks | 2 |  |  | 0 |  |  |  | znížená | 0.01322 | 0.02644 | 0.0006 | 0.0012 | 0 | 0 | 16 | K | 2 | ROZPOCET | 0 | 0 | 0 | 0 | 0 | 2 | 0 | 16 | 76704901
62 | K | 722290226 | Tlaková skúška vodovodného potrubia závitového do DN 50 |  |  | m | 37.9 |  |  | 0 |  |  |  | znížená | 0.06402 | 2.4264 | 0.00018 | 0.006822 | 0 | 0 | 16 | K | 2 | ROZPOCET | 0 | 0 | 0 | 0 | 0 | 2 | 0 | 16 | 1407115505
63 | K | 722290234 | Prepláchnutie a dezinfekcia vodovodného potrubia do DN 80 |  |  | m | 37.9 |  |  | 0 |  |  |  | znížená | 0.05805 | 2.2001 | 1e-05 | 0.000379 | 0 | 0 | 16 | K | 2 | ROZPOCET | 0 | 0 | 0 | 0 | 0 | 2 | 0 | 16 | 1293632524
64 | K | 998722202 | Presun hmôt pre vnútorný vodovod v objektoch výšky nad 6 do 12 m |  |  | % | 6.631 |  |  | 0 |  |  |  | znížená | 0 | 0 | 0 | 0 | 0 | 0 | 16 | K | 2 | ROZPOCET | 0 | 0 | 0 | 0 | 0 | 2 | 0 | 16 | -1667654246
| 725 - Zdravotechnika - zariaď. predmety | [8 empty] | 0 | [5 empty] | 10.5033 |  | 0.10566 |  | 0 | 2 | D | 1 | ROZPOCET | [6 empty] | 0
65 | K | 725119721 | Montáž nového systému záchodov do ľahkých stien s kovovou konštrukciou (napr.GEBERIT, AlcaPlast) |  |  | súb. | 0 |  |  | 0 |  |  |  | znížená | 2.3096 | 0 | 0 | 0 | 0 | 0 | 16 | K | 2 | ROZPOCET | 0 | 0 | 0 | 0 | 0 | 2 | 0 | 16 | 107105129
66 | M | 5513005457 | Duofix pre WC s variabilnou výškou UP320 1.138x 187x 452 obj.č. 111.396.00.5 GEBERIT, alebo ekvivalentný |  |  | ks | 0 |  |  | 0 |  |  |  | znížená | 0 | 0 | 0.01788 | 0 | 0 | 0 | 32 | M | 2 | ROZPOCET | 0 | 0 | 0 | 0 | 0 | 2 | 0 | 16 | -719689703
67 | M | 5513005477 | Ovl. tlačidlo Sigma 20 biela-lesk-biela 295x 175x 45 obj.č. 115.778.KJ.1 GEBERIT, alebo ekvivalentný |  |  | ks | 0 |  |  | 0 |  |  |  | znížená | 0 | 0 | 0.00032 | 0 | 0 | 0 | 32 | M | 2 | ROZPOCET | 0 | 0 | 0 | 0 | 0 | 2 | 0 | 16 | -1621138469
68 | K | 725119730 | Montáž záchodu kombinovaného |  |  | ks | 2 |  |  | 0 |  |  |  | znížená | 0.32645 | 0.6529 | 0 | 0 | 0 | 0 | 16 | K | 2 | ROZPOCET | 0 | 0 | 0 | 0 | 0 | 2 | 0 | 16 | -1543142671
69 | M | 6420134050 | Klozet kombi spodný |  |  | ks | 2 |  |  | 0 |  |  |  | znížená | 0 | 0 | 0.012 | 0.024 | 0 | 0 | 32 | M | 2 | ROZPOCET | 0 | 0 | 0 | 0 | 0 | 2 | 0 | 16 | 27391512
70 | K | 725129201 | Montáž pisoárového záchodku z bieleho diturvitu bez splachovacej nádrže |  |  | súb. | 0 |  |  | 0 |  |  |  | znížená | 0.91703 | 0 | 0.00037 | 0 | 0 | 0 | 16 | K | 2 | ROZPOCET | 0 | 0 | 0 | 0 | 0 | 2 | 0 | 16 | -1116833614
71 | M | 6425211400 | Pisoár biely 4410 V |  |  | ks | 0 |  |  | 0 |  |  |  | znížená | 0 | 0 | 0.028 | 0 | 0 | 0 | 32 | M | 2 | ROZPOCET | 0 | 0 | 0 | 0 | 0 | 2 | 0 | 16 | 580090330
72 | K | 725219201 | Montáž umývadla na konzoly, bez výtokovej armatúry |  |  | súb. | 4 |  |  | 0 |  |  |  | znížená | 1.2048 | 4.8191 | 0.00223 | 0.00892 | 0 | 0 | 16 | K | 2 | ROZPOCET | 0 | 0 | 0 | 0 | 0 | 2 | 0 | 16 | -921875294
73 | M | 6421370600 | Umývadlo Bermud I.A 55cm 1503 bez diery, alebo ekvivalentný |  |  | ks | 4 |  |  | 0 |  |  |  | znížená | 0 | 0 | 0.0145 | 0.058 | 0 | 0 | 32 | M | 2 | ROZPOCET | 0 | 0 | 0 | 0 | 0 | 2 | 0 | 16 | 197433431
74 | K | 725291112 | Montáž doplnkov zariadení kúpeľní a záchodov, toaletná doska |  |  | súb. | 2 |  |  | 0 |  |  |  | znížená | 0.31245 | 0.6249 | 3e-05 | 6e-05 | 0 | 0 | 16 | K | 2 | ROZPOCET | 0 | 0 | 0 | 0 | 0 | 2 | 0 | 16 | -1574085369
75 | M | 6429462300 | Doska keramická toaletná VIOLA 7712.9 biela, alebo ekvivalentný |  |  | ks | 2 |  |  | 0 |  |  |  | znížená | 0 | 0 | 0.0024 | 0.0048 | 0 | 0 | 32 | M | 2 | ROZPOCET | 0 | 0 | 0 | 0 | 0 | 2 | 0 | 16 | 1209599167
76 | K | 725819402 | Montáž ventilu bez pripojovacej rúrky G 1/2 |  |  | súb. | 6 |  |  | 0 |  |  |  | znížená | 0.27661 | 1.6597 | 0.00028 | 0.00168 | 0 | 0 | 16 | K | 2 | ROZPOCET | 0 | 0 | 0 | 0 | 0 | 2 | 0 | 16 | -923176538
77 | M | 5514109000 | Ventil pre hygienické a zdravotnické zariadenia rohový mosadzný T 65 1/2" s rúrkou a ružicou |  |  | ks | 6 |  |  | 0 |  |  |  | znížená | 0 | 0 | 0.00024 | 0.00144 | 0 | 0 | 32 | M | 2 | ROZPOCET | 0 | 0 | 0 | 0 | 0 | 2 | 0 | 16 | 1433735511
78 | K | 725829601 | Montáž batérií umývadlových stojankových pákových alebo klasických |  |  | ks | 4 |  |  | 0 |  |  |  | znížená | 0.53054 | 2.1222 | 0.0001 | 0.0004 | 0 | 0 | 16 | K | 2 | ROZPOCET | 0 | 0 | 0 | 0 | 0 | 2 | 0 | 16 | 562891113
79 | M | 5513006100 | Umývadlová stojanková batéria OLYMP, obj.č.3116110040001, alebo ekvivalentný |  |  | ks | 4 |  |  | 0 |  |  |  | znížená | 0 | 0 | 0.00125 | 0.005 | 0 | 0 | 32 | M | 2 | ROZPOCET | 0 | 0 | 0 | 0 | 0 | 2 | 0 | 16 | 1338966386
80 | K | 725869301 | Montáž zápachovej uzávierky pre zariaďovacie predmety, umývadlová do D 40 |  |  | ks | 4 |  |  | 0 |  |  |  | znížená | 0.15616 | 0.62464 | 1e-05 | 4e-05 | 0 | 0 | 16 | K | 2 | ROZPOCET | 0 | 0 | 0 | 0 | 0 | 2 | 0 | 16 | 1204445080
81 | M | 5516131100 | Uzávierka zápachová umývadlová T 7105 s vent. D 40 mm z AKV |  |  | ks | 4 |  |  | 0 |  |  |  | znížená | 0 | 0 | 0.00033 | 0.00132 | 0 | 0 | 32 | M | 2 | ROZPOCET | 0 | 0 | 0 | 0 | 0 | 2 | 0 | 16 | 1983719590
82 | K | 725869371 | Montáž zápachovej uzávierky pre zariaďovacie predmety, pisoárovej do D 50 |  |  | ks | 0 |  |  | 0 |  |  |  | znížená | 0.13259 | 0 | 1e-05 | 0 | 0 | 0 | 16 | K | 2 | ROZPOCET | 0 | 0 | 0 | 0 | 0 | 2 | 0 | 16 | -1203598682
83 | M | 5516172000 | Uzávierka zápachová pisoárová T 2422 2, alebo ekvivalentný |  |  | ks | 0 |  |  | 0 |  |  |  | znížená | 0 | 0 | 0.00104 | 0 | 0 | 0 | 32 | M | 2 | ROZPOCET | 0 | 0 | 0 | 0 | 0 | 2 | 0 | 16 | -443432117
84 | K | 998725202 | Presun hmôt pre zariaďovacie predmety v objektoch výšky nad 6 do 12 m |  |  | % | 7.991 |  |  | 0 |  |  |  | znížená | 0 | 0 | 0 | 0 | 0 | 0 | 16 | K | 2 | ROZPOCET | 0 | 0 | 0 | 0 | 0 | 2 | 0 | 16 | -838970597
| 731 - Ústredné kúrenie, kotolne | [8 empty] | 0 | [5 empty] | 0 |  | 0 |  | 0 | 2 | D | 1 | ROZPOCET | [6 empty] | 0
85 | K | 731361161 | Nerezový komín Schiedel ICS 25 dvojplášťový DN 300 mm, výšky 8 m - S03, alebo ekvivalentný |  |  | súb. | 0 |  |  | 0 |  |  |  | znížená | 7.5722 | 0 | 0.12419 | 0 | 0 | 0 | 16 | K | 2 | ROZPOCET | 0 | 0 | 0 | 0 | 0 | 2 | 0 | 16 | 1907898394
86 | K | 998731202 | Presun hmôt pre kotolne umiestnené vo výške (hĺbke) nad 6 do 12 m |  |  | % | 0 |  |  | 0 |  |  |  | znížená | 0 | 0 | 0 | 0 | 0 | 0 | 16 | K | 2 | ROZPOCET | 0 | 0 | 0 | 0 | 0 | 2 | 0 | 16 | -1628362517
| 733 - Ústredné kúrenie, rozvodné potrubie | [8 empty] | 0 | [5 empty] | 21.3286 |  | 0.067418 |  | 0 | 2 | D | 1 | ROZPOCET | [6 empty] | 0
87 | K | 733161511 | Potrubie plasthliníkové GABOTHERM PE-RT 16x2 mm z rúrok rovných, alebo ekvivalentný |  |  | m | 34.492 |  |  | 0 |  |  |  | znížená | 0.38863 | 13.4046 | 0.00108 | 0.037251 | 0 | 0 | 16 | K | 2 | ROZPOCET | 0 | 0 | 0 | 0 | 0 | 2 | 0 | 16 | 802355445
88 | K | 733161515 | Potrubie plasthliníkové GABOTHERM PE-RT 32x3 mm z rúrok rovných, alebo ekvivalentný |  |  | m | 15.55 |  |  | 0 |  |  |  | znížená | 0.41313 | 6.4242 | 0.00194 | 0.030167 | 0 | 0 | 16 | K | 2 | ROZPOCET | 0 | 0 | 0 | 0 | 0 | 2 | 0 | 16 | 1145220135
89 | K | 733191301 | Tlaková skúška plastového potrubia do 32 mm |  |  | m | 49.992 |  |  | 0 |  |  |  | znížená | 0.03 | 1.4998 | 0 | 0 | 0 | 0 | 16 | K | 2 | ROZPOCET | 0 | 0 | 0 | 0 | 0 | 2 | 0 | 16 | 1219219834
90 | K | 998733203 | Presun hmôt pre rozvody potrubia v objektoch výšky nad 6 do 24 m |  |  | % | 8.257 |  |  | 0 |  |  |  | znížená | 0 | 0 | 0 | 0 | 0 | 0 | 16 | K | 2 | ROZPOCET | 0 | 0 | 0 | 0 | 0 | 2 | 0 | 16 | 1053976682
| 734 - Ústredné kúrenie, armatúry. | [8 empty] | 0 | [5 empty] | 0.49872 |  | 0.0012 |  | 0 | 2 | D | 1 | ROZPOCET | [6 empty] | 0
91 | K | 734222612 | Ventil regulačný závitový s hlavicou termostatického ovládania V 4262 A - priamy G 1/2 |  |  | ks | 3 |  |  | 0 |  |  |  | znížená | 0.16624 | 0.49872 | 0.0004 | 0.0012 | 0 | 0 | 16 | K | 2 | ROZPOCET | 0 | 0 | 0 | 0 | 0 | 2 | 0 | 16 | 2107359304
92 | K | 998734203 | Presun hmôt pre armatúry v objektoch výšky nad 6 do 24 m |  |  | % | 0.557 |  |  | 0 |  |  |  | znížená | 0 | 0 | 0 | 0 | 0 | 0 | 16 | K | 2 | ROZPOCET | 0 | 0 | 0 | 0 | 0 | 2 | 0 | 16 | -1176250473
| 735 - Ústredné kúrenie, vykurov. telesá | [8 empty] | 0 | [5 empty] | 1.6399 |  | 0.05174 |  | 0 | 2 | D | 1 | ROZPOCET | [6 empty] | 0
93 | K | 735154042 | Montáž vykurovacieho telesa panelového jednoradového 600 mm/ dĺžky 1000-1200 mm |  |  | ks | 1 |  |  | 0 |  |  |  | znížená | 0.46666 | 0.46666 | 2e-05 | 2e-05 | 0 | 0 | 16 | K | 2 | ROZPOCET | 0 | 0 | 0 | 0 | 0 | 2 | 0 | 16 | -215011143
94 | M | 4848954990 | Vykurovacie teleso KORADO doskové oceľové 21VKM 600x1000 Radik VKM stredový, č. KO21VKM6/10, alebo ekvivalentný |  |  | ks | 1 |  |  | 0 |  |  |  | znížená | 0 | 0 | 0.02968 | 0.02968 | 0 | 0 | 32 | M | 2 | ROZPOCET | 0 | 0 | 0 | 0 | 0 | 2 | 0 | 16 | 1834390077
95 | K | 735162130 | Montáž vykurovacieho telesa rúrkového výšky 1220 mm |  |  | ks | 2 |  |  | 0 |  |  |  | znížená | 0.5866 | 1.1732 | 2e-05 | 4e-05 | 0 | 0 | 16 | K | 2 | ROZPOCET | 0 | 0 | 0 | 0 | 0 | 2 | 0 | 16 | -1905681121
96 | M | 4845500925 | Vykurovací rebrík radiátor KORADO oceľ.rebrík KORALUX LINEAR CLASSICKLC 600 x 1220, alebo ekvivalentný |  |  | ks | 2 |  |  | 0 |  |  |  | znížená | 0 | 0 | 0.011 | 0.022 | 0 | 0 | 32 | M | 2 | ROZPOCET | 0 | 0 | 0 | 0 | 0 | 2 | 0 | 16 | -1190926
97 | K | 998735202 | Presun hmôt pre vykurovacie telesá v objektoch výšky nad 6 do 12 m |  |  | % | 2.3 |  |  | 0 |  |  |  | znížená | 0 | 0 | 0 | 0 | 0 | 0 | 16 | K | 2 | ROZPOCET | 0 | 0 | 0 | 0 | 0 | 2 | 0 | 16 | 2074129573
| 762 - Konštrukcie tesárske | [8 empty] | 0 | [5 empty] | 36.8245 |  | 2.1912 |  | 0 | 2 | D | 1 | ROZPOCET | [6 empty] | 0
98 | K | 762512245 | Položenie podláh pod PVC na drevený podklad z OSB dosiek priskrutkovaním |  |  | m2 | 138.36 |  |  | 0 |  |  |  | znížená | 0.265 | 36.6654 | 0 | 0 | 0 | 0 | 16 | K | 2 | ROZPOCET | 0 | 0 | 0 | 0 | 0 | 2 | 0 | 16 | 928655275
99 | M | 6072628000 | Doska drevoštiepková OSB 3 PD4 2500x675x25 mm - spodná |  |  | m2 | 78.519 |  |  | 0 |  |  |  | znížená | 0 | 0 | 0.0145 | 1.1385 | 0 | 0 | 32 | M | 2 | ROZPOCET | 0 | 0 | 0 | 0 | 0 | 2 | 0 | 16 | 1705007894
100 | M | 6072627400 | Doska drevoštiepková OSB 3 PD4 2500x675x18 mm - vrchná pod plávajúcu podlahu |  |  | m2 | 66.759 |  |  | 0 |  |  |  | znížená | 0 | 0 | 0.0104 | 0.69429 | 0 | 0 | 32 | M | 2 | ROZPOCET | 0 | 0 | 0 | 0 | 0 | 2 | 0 | 16 | -1406603565
101 | K | 7625950R | Spojovacie a ochranné prostriedky - klince, skrutky prepodlahy |  |  | m2 | 138.36 |  |  | 0 |  |  |  | znížená | 0.00115 | 0.15911 | 0.00259 | 0.35835 | 0 | 0 | 16 | K | 2 | ROZPOCET | 0 | 0 | 0 | 0 | 0 | 2 | 0 | 16 | 650298161
102 | K | 998762202 | Presun hmôt pre konštrukcie tesárske v objektoch výšky do 12 m |  |  | % | 20.017 |  |  | 0 |  |  |  | znížená | 0 | 0 | 0 | 0 | 0 | 0 | 16 | K | 2 | ROZPOCET | 0 | 0 | 0 | 0 | 0 | 2 | 0 | 16 | -781214770
| 763 - Konštrukcie - drevostavby | [8 empty] | 0 | [5 empty] | 318.5894 |  | 9.281 |  | 0 | 2 | D | 1 | ROZPOCET | [6 empty] | 0
103 | K | 763115512 | Priečka SDK Rigips hr. 100 mm dvojito opláštená doskami RB 12.5 mm s tep. Izoláciou, CW 50, alebo ekvivalentný |  |  | m2 | 7.72 |  |  | 0 |  |  |  | znížená | 1.03 | 7.9516 | 0.06092 | 0.4703 | 0 | 0 | 16 | K | 2 | ROZPOCET | 0 | 0 | 0 | 0 | 0 | 2 | 0 | 16 | 1790937260
104 | K | 763116550 | Priečka SDK Rigips hr. 155 mm dvojito opláštená doskami RB 12.5 mm s tep. Izoláciou, dvojitá podkonštrukcia 2xCW 50 s medzerou, alebo ekvivalentný |  |  | m2 | 72.529 |  |  | 0 |  |  |  | znížená | 1.5877 | 115.1514 | 0.06762 | 4.9044 | 0 | 0 | 16 | K | 2 | ROZPOCET | 0 | 0 | 0 | 0 | 0 | 2 | 0 | 16 | 1711366187
105 | K | 763126653 | Predsadená SDK stena Rigips hr. 115 mm, opláštená doskou RFI 12.5 mm, voľne stojaca na podkonštrukcií CW100 - S08, alebo ekvivalentný |  |  | m2 | 5.779 |  |  | 0 |  |  |  | znížená | 0.87331 | 5.0469 | 0.02232 | 0.12899 | 0 | 0 | 16 | K | 2 | ROZPOCET | 0 | 0 | 0 | 0 | 0 | 2 | 0 | 16 | 1414059347
106 | K | 763138250 | Protipožiarny podhľad SDK Rigips RF 15 mm ( El45/15) závesný, dvojúrovňová oceľová podkonštrukcia CD, bez TI, alebo ekvivalentný |  |  | m2 | 90.05 |  |  | 0 |  |  |  | znížená | 1.1041 | 99.4287 | 0.02053 | 1.8487 | 0 | 0 | 16 | K | 2 | ROZPOCET | 0 | 0 | 0 | 0 | 0 | 2 | 0 | 16 | 28549982
107 | K | 763138251 | Protipožiarny podhľad SDK Rigips RFI 15 mm ( El45/15) závesný, dvojúrovňová oceľová podkonštrukcia CD, bez TI, alebo ekvivalentný |  |  | m2 | 11.2 |  |  | 0 |  |  |  | znížená | 1.1079 | 12.408 | 0.02158 | 0.2417 | 0 | 0 | 16 | K | 2 | ROZPOCET | 0 | 0 | 0 | 0 | 0 | 2 | 0 | 16 | 691246385
108 | K | 763153070 | Montáž cementovej podlahy KNAUF Aquapanelfloor bez suchého podsypu, alebo ekvivalentný |  |  | m2 | 11.2 |  |  | 0 |  |  |  | znížená | 0.18071 | 2.024 | 0.00019 | 0.002128 | 0 | 0 | 16 | K | 2 | ROZPOCET | 0 | 0 | 0 | 0 | 0 | 2 | 0 | 16 | 1237301146
109 | M | 5959041015 | AQUAPANEL Floor Cementové podlahové dosky 600 × 900 × 22 mm, alebo ekvivalentný |  |  | m2 | 11.424 |  |  | 0 |  |  |  | znížená | 0 | 0 | 0.013 | 0.14851 | 0 | 0 | 32 | M | 2 | ROZPOCET | 0 | 0 | 0 | 0 | 0 | 2 | 0 | 16 | -1036945048
110 | K | 763190010 | Úprava spojov medzi sdk konštrukciou a murivom, betónovou konštrukciou prepáskovaním a pretmelením |  |  | m | 44.246 |  |  | 0 |  |  |  | znížená | 0.10019 | 4.433 | 5e-05 | 0.0022123 | 0 | 0 | 16 | K | 2 | ROZPOCET | 0 | 0 | 0 | 0 | 0 | 2 | 0 | 16 | 404677721
111 | K | R7631673 | SDK obklady valcovaných profilov IPE z dosky GKF hr. 15 mm |  |  | m | 1.985 |  |  | 0 |  |  |  | znížená | 0.78 | 1.5483 | 0.00737 | 0.014629 | 0 | 0 | 16 | K | 2 | ROZPOCET | 0 | 0 | 0 | 0 | 0 | 2 | 0 | 16 | 1677402621
112 | K | R7631687 | SDK obklady valcovaných profilov IPE z dosky GKF hr. 15 mm |  |  | m | 6.843 |  |  | 0 |  |  |  | znížená | 1.3 | 8.8959 | 0.01692 | 0.11578 | 0 | 0 | 16 | K | 2 | ROZPOCET | 0 | 0 | 0 | 0 | 0 | 2 | 0 | 16 | -1810937119
113 | K | R763752 | Montáž dreveného roštu podláh vrátane spojovacích prostriedkov |  |  | m | 231.961 |  |  | 0 |  |  |  | znížená | 0.266 | 61.7016 | 0 | 0 | 0 | 0 | 16 | K | 2 | ROZPOCET | 0 | 0 | 0 | 0 | 0 | 2 | 0 | 16 | -763622374
114 | M | 6051506903 | Hranol rezivo - pre rošt vyrovnania podlahy |  |  | m3 | 2.552 |  |  | 0 |  |  |  | znížená | 0 | 0 | 0.55 | 1.4036 | 0 | 0 | 32 | M | 2 | ROZPOCET | 0 | 0 | 0 | 0 | 0 | 2 | 0 | 16 | 1641728491
115 | K | 998763403 | Presun hmôt pre sádrokartónové konštrukcie v stavbách(objektoch )výšky od 7 do 24 m |  |  | % | 70.056 |  |  | 0 |  |  |  | znížená | 0 | 0 | 0 | 0 | 0 | 0 | 16 | K | 2 | ROZPOCET | 0 | 0 | 0 | 0 | 0 | 2 | 0 | 16 | -563681792
| 764 - Konštrukcie klampiarske | [8 empty] | 0 | [5 empty] | 0.9918 |  | 0.00159 |  | 0 | 2 | D | 1 | ROZPOCET | [6 empty] | 0
116 | K | R7641737 | Zhotovenie prestupu cez krytinu pre kanalizačné odvetranie |  |  | ks | 3 |  |  | 0 |  |  |  | znížená | 0.3306 | 0.9918 | 0.00053 | 0.00159 | 0 | 0 | 16 | K | 2 | ROZPOCET | 0 | 0 | 0 | 0 | 0 | 2 | 0 | 16 | 2140513972
117 | K | R76417371 | Zhotovenie strešného prestupu cez krytinu pre komín s oplechovaním |  |  | ks | 0 |  |  | 0 |  |  |  | znížená | 0.3306 | 0 | 0.00053 | 0 | 0 | 0 | 16 | K | 2 | ROZPOCET | 0 | 0 | 0 | 0 | 0 | 2 | 0 | 16 | -484824663
118 | K | 998764202 | Presun hmôt pre konštrukcie klampiarske v objektoch výšky nad 6 do 12 m |  |  | % | 0.579 |  |  | 0 |  |  |  | znížená | 0 | 0 | 0 | 0 | 0 | 0 | 16 | K | 2 | ROZPOCET | 0 | 0 | 0 | 0 | 0 | 2 | 0 | 16 | -285870011
| 766 - Konštrukcie stolárske | [8 empty] | 0 | [5 empty] | 6.8766 |  | 0.07609 |  | 0 | 2 | D | 1 | ROZPOCET | [6 empty] | 0
119 | K | 766661112 | Montáž dverového krídla kompletiz. otváravého do zárubne, jednokrídlové |  |  | ks | 2 |  |  | 0 |  |  |  | znížená | 0.40766 | 0.81532 | 0 | 0 | 0 | 0 | 16 | K | 2 | ROZPOCET | 0 | 0 | 0 | 0 | 0 | 2 | 0 | 16 | -215994612
120 | M | 6116173100 | Dvere vnútorné hladké dýhované jednokrídlové plné MH 80x197 cm |  |  | ks | 1 |  |  | 0 |  |  |  | znížená | 0 | 0 | 0.0205 | 0.0205 | 0 | 0 | 32 | M | 2 | ROZPOCET | 0 | 0 | 0 | 0 | 0 | 2 | 0 | 16 | 2127996683
121 | M | 6116174100 | Dvere vnútorné hladké dýhované jednokrídlové plné MH 90x197 cm |  |  | ks | 1 |  |  | 0 |  |  |  | znížená | 0 | 0 | 0.022 | 0.022 | 0 | 0 | 32 | M | 2 | ROZPOCET | 0 | 0 | 0 | 0 | 0 | 2 | 0 | 16 | -2078648871
122 | K | 766695212 | Montáž prahu dverí, jednokrídlových |  |  | ks | 2 |  |  | 0 |  |  |  | znížená | 0.25612 | 0.51224 | 1e-05 | 2e-05 | 0 | 0 | 16 | K | 2 | ROZPOCET | 0 | 0 | 0 | 0 | 0 | 2 | 0 | 16 | 2115983531
123 | M | 6118715600 | Prah dubový L=82 B=10 cm |  |  | ks | 1 |  |  | 0 |  |  |  | znížená | 0 | 0 | 0.00123 | 0.00123 | 0 | 0 | 32 | M | 2 | ROZPOCET | 0 | 0 | 0 | 0 | 0 | 2 | 0 | 16 | 867496709
124 | M | 6118717600 | Prah dubový L=92 B=10 cm |  |  | ks | 1 |  |  | 0 |  |  |  | znížená | 0 | 0 | 0.00139 | 0.00139 | 0 | 0 | 32 | M | 2 | ROZPOCET | 0 | 0 | 0 | 0 | 0 | 2 | 0 | 16 | -823886892
125 | K | 766702111 | Montáž zárubní obložkových pre dvere jednokrídlové hr.steny do 170 mm |  |  | ks | 2 |  |  | 0 |  |  |  | znížená | 2.5507 | 5.1014 | 0.00045 | 0.0009 | 0 | 0 | 16 | K | 2 | ROZPOCET | 0 | 0 | 0 | 0 | 0 | 2 | 0 | 16 | -787786869
126 | M | 6117103142 | Zárubňa vnútorná, normal, dýhovaná, hrúbka steny do 17 cm, š.60, 70, 80, 90cm |  |  | ks | 2 |  |  | 0 |  |  |  | znížená | 0 | 0 | 0.015 | 0.03 | 0 | 0 | 32 | M | 2 | ROZPOCET | 0 | 0 | 0 | 0 | 0 | 2 | 0 | 16 | 1313081692
127 | K | R766121 | Montáž drevených stien plných pre WC vrátane 2x dvere pre jedno WC |  |  | ks | 1 |  |  | 0 |  |  |  | znížená | 0.44764 | 0.44764 | 5e-05 | 5e-05 | 0 | 0 | 16 | K | 2 | ROZPOCET | 0 | 0 | 0 | 0 | 0 | 2 | 0 | 16 | -1982162545
128 | K | 998766202 | Presun hmot pre konštrukcie stolárske v objektoch výšky nad 6 do 12 m |  |  | % | 9.114 |  |  | 0 |  |  |  | znížená | 0 | 0 | 0 | 0 | 0 | 0 | 16 | K | 2 | ROZPOCET | 0 | 0 | 0 | 0 | 0 | 2 | 0 | 16 | -1358805968
| 767 - Konštrukcie doplnkové kovové | [8 empty] | 0 | [5 empty] | 7.9169 |  | 0.1051 |  | 0 | 2 | D | 1 | ROZPOCET | [6 empty] | 0
129 | K | 767113140 | Montáž stien a priečok pre zasklenie z AL-profilov s plochou jednotlivých stien nad 12 do 16 m2 - S11 |  |  | m2 | 14.062 |  |  | 0 |  |  |  | znížená | 0.563 | 7.9169 | 0 | 0 | 0 | 0 | 16 | K | 2 | ROZPOCET | 0 | 0 | 0 | 0 | 0 | 2 | 0 | 16 | -1962919132
130 | M | 5530100 | Uzavretie schodiska protipoziarnými dverami podľa PD a PO |  |  | ks | 1 |  |  | 0 |  |  |  | znížená | 0 | 0 | 0.1051 | 0.1051 | 0 | 0 | 32 | M | 2 | ROZPOCET | 0 | 0 | 0 | 0 | 0 | 2 | 0 | 16 | 338710783
131 | K | 767221210 | Montáž zábradlí schodísk z rúrok na oceľovú konštrukciu, s hmotnosťou 1 m zábradlia do 15 kg |  |  | m | 0 |  |  | 0 |  |  |  | znížená | 0.2911 | 0 | 6e-05 | 0 | 0 | 0 | 16 | K | 2 | ROZPOCET | 0 | 0 | 0 | 0 | 0 | 2 | 0 | 16 | -1138636198
132 | M | 5534667060 | Zábradlie na schody a podesty, horizont.výplň rebrovanie, v.do 120cm, hliníkové elox., kotv.bočné alebo do podlahy, vhodné do inter.aj exteriéru |  |  | m | 0 |  |  | 0 |  |  |  | znížená | 0 | 0 | 0.005 | 0 | 0 | 0 | 32 | M | 2 | ROZPOCET | 0 | 0 | 0 | 0 | 0 | 2 | 0 | 16 | -1625893163
133 | K | R7672111 | Montáž a dodávka kovového samonosného schodiska opatreného protipožiarným náterom |  |  | ks | 0 |  |  | 0 |  |  |  | znížená | 0.012 | 0 | 0 | 0 | 0 | 0 | 16 | K | 2 | ROZPOCET | 0 | 0 | 0 | 0 | 0 | 2 | 0 | 16 | -1523226513
134 | K | 998767202 | Presun hmôt pre kovové stavebné doplnkové konštrukcie v objektoch výšky nad 6 do 12 m |  |  | % | 60.39 |  |  | 0 |  |  |  | znížená | 0 | 0 | 0 | 0 | 0 | 0 | 16 | K | 2 | ROZPOCET | 0 | 0 | 0 | 0 | 0 | 2 | 0 | 16 | -1579572606
| 771 - Podlahy z dlaždíc | [8 empty] | 0 | [5 empty] | 10.3219 |  | 0.18491 |  | 0 | 2 | D | 1 | ROZPOCET | [6 empty] | 0
135 | K | 771577115 | Montáž podláh z dlaždíc keramických diagonálne do tmelu flexibilného mrazuvzdorného veľ. 300 x 300 mm |  |  | m2 | 11.2 |  |  | 0 |  |  |  | znížená | 0.8316 | 9.3139 | 0.00327 | 0.036624 | 0 | 0 | 16 | K | 2 | ROZPOCET | 0 | 0 | 0 | 0 | 0 | 2 | 0 | 16 | -410309823
136 | M | 5976498320 | Dlaždice keramické 300x300 |  |  | m2 | 11.424 |  |  | 0 |  |  |  | znížená | 0 | 0 | 0.012 | 0.13709 | 0 | 0 | 32 | M | 2 | ROZPOCET | 0 | 0 | 0 | 0 | 0 | 2 | 0 | 16 | 1110038931
137 | K | 771579793 | Príplatok za škárovanie hmotou Ceresit CE 40, alebo ekvivalentný |  |  | m2 | 11.2 |  |  | 0 |  |  |  | znížená | 0.09 | 1.008 | 0.001 | 0.0112 | 0 | 0 | 16 | K | 2 | ROZPOCET | 0 | 0 | 0 | 0 | 0 | 2 | 0 | 16 | -647716704
138 | K | 998771202 | Presun hmôt pre podlahy z dlaždíc v objektoch výšky nad 6 do 12 m |  |  | % | 3.522 |  |  | 0 |  |  |  | znížená | 0 | 0 | 0 | 0 | 0 | 0 | 16 | K | 2 | ROZPOCET | 0 | 0 | 0 | 0 | 0 | 2 | 0 | 16 | -2066834300
| 775 - Podlahy vlysové a parketové | [8 empty] | 0 | [5 empty] | 24.6427 |  | 0.59256 |  | 0 | 2 | D | 1 | ROZPOCET | [6 empty] | 0
139 | K | 775413120 | Montáž podlahových soklíkov alebo líšt obvodových skrutkovaním |  |  | m | 52.68 |  |  | 0 |  |  |  | znížená | 0.05211 | 2.7452 | 1e-05 | 0.0005268 | 0 | 0 | 16 | K | 2 | ROZPOCET | 0 | 0 | 0 | 0 | 0 | 2 | 0 | 16 | -626012750
140 | M | 6119800927 | Lišta soklová, WELT 60, KANT 60 a KANT 58, BASIC, PARKETT PLUS, alebo ekvivalentný |  |  | m | 53.674 |  |  | 0 |  |  |  | znížená | 0 | 0 | 0.0008 | 0.042939 | 0 | 0 | 32 | M | 2 | ROZPOCET | 0 | 0 | 0 | 0 | 0 | 2 | 0 | 16 | -1640395767
141 | M | 6119800936 | Lišta soklová, WELT 60, KANT 58 roh vnútorný a vonkajší, PARKETT PLUS, alebo ekvivalentný |  |  | ks | 10.1 |  |  | 0 |  |  |  | znížená | 0 | 0 | 0.0001 | 0.00101 | 0 | 0 | 32 | M | 2 | ROZPOCET | 0 | 0 | 0 | 0 | 0 | 2 | 0 | 16 | 896324508
142 | M | 6119800937 | Lišta soklová, WELT 60, KANT 58 spojka a ukončenie, PARKETT PLUS, alebo ekvivalentný |  |  | ks | 7.2 |  |  | 0 |  |  |  | znížená | 0 | 0 | 0.0001 | 0.00072 | 0 | 0 | 32 | M | 2 | ROZPOCET | 0 | 0 | 0 | 0 | 0 | 2 | 0 | 16 | -1382226692
143 | K | 775550110 | Montáž podlahy z laminátových a drevených parkiet, click spoj, položená voľne |  |  | m2 | 63.58 |  |  | 0 |  |  |  | znížená | 0.25639 | 16.3013 | 2e-05 | 0.0012716 | 0 | 0 | 16 | K | 2 | ROZPOCET | 0 | 0 | 0 | 0 | 0 | 2 | 0 | 16 | -1121680209
144 | M | 6119800600 | Laminátové parkety KRONOSPAN KRONOSTEP 1285x195x8,1 mm, alebo ekvivalentný |  |  | m2 | 66.759 |  |  | 0 |  |  |  | znížená | 0 | 0 | 0.0081 | 0.54075 | 0 | 0 | 32 | M | 2 | ROZPOCET | 0 | 0 | 0 | 0 | 0 | 2 | 0 | 16 | -857302141
145 | K | 775592110 | Montáž podložky vyrovnávacej a tlmiacej penovej hr. 2 mm pod plávajúce podlahy |  |  | m2 | 63.58 |  |  | 0 |  |  |  | znížená | 0.04402 | 2.7988 | 0 | 0 | 0 | 0 | 16 | K | 2 | ROZPOCET | 0 | 0 | 0 | 0 | 0 | 2 | 0 | 16 | 21443610
146 | M | 2837712000 | Podložka pod plávajúce podlahy biela hr. 2 mm MIRELON, alebo ekvivalentný |  |  | m2 | 66.759 |  |  | 0 |  |  |  | znížená | 0 | 0 | 6e-05 | 0.0040055 | 0 | 0 | 32 | M | 2 | ROZPOCET | 0 | 0 | 0 | 0 | 0 | 2 | 0 | 16 | 1478564161
147 | K | 775592111 | Montáž parozábrany pod plávajúce podlahy - fólia PE |  |  | m2 | 63.58 |  |  | 0 |  |  |  | znížená | 0.044 | 2.7975 | 0 | 0 | 0 | 0 | 16 | K | 2 | ROZPOCET | 0 | 0 | 0 | 0 | 0 | 2 | 0 | 16 | 383495857
148 | M | 2830010400 | Parozábrana - fólia PE hrúbka 0,2 mm |  |  | m2 | 66.759 |  |  | 0 |  |  |  | znížená | 0 | 0 | 2e-05 | 0.0013352 | 0 | 0 | 32 | M | 2 | ROZPOCET | 0 | 0 | 0 | 0 | 0 | 2 | 0 | 16 | -3459056
149 | K | 998775202 | Presun hmôt pre podlahy vlysové a parketové v objektoch výšky nad 6 do 12 m |  |  | % | 13.784 |  |  | 0 |  |  |  | znížená | 0 | 0 | 0 | 0 | 0 | 0 | 16 | K | 2 | ROZPOCET | 0 | 0 | 0 | 0 | 0 | 2 | 0 | 16 | 250186597
| 781 - Dokončovacie práce a obklady | [8 empty] | 0 | [5 empty] | 32.4824 |  | 0.71323 |  | 0 | 2 | D | 1 | ROZPOCET | [6 empty] | 0
150 | K | 781445208 | Montáž obkladov vnútor. stien z obkladačiek kladených do tmelu flexibilného veľ. 200x200 mm |  |  | m2 | 28.65 |  |  | 0 |  |  |  | znížená | 1.0339 | 29.6209 | 0.00285 | 0.081653 | 0 | 0 | 16 | K | 2 | ROZPOCET | 0 | 0 | 0 | 0 | 0 | 2 | 0 | 16 | -1210030096
151 | M | 5976574100 | Obkladačky keramické glazované jednofarebné hladké B 200x200 IIa |  |  | m2 | 29.053 |  |  | 0 |  |  |  | znížená | 0 | 0 | 0.021 | 0.61011 | 0 | 0 | 32 | M | 2 | ROZPOCET | 0 | 0 | 0 | 0 | 0 | 2 | 0 | 16 | -559776866
152 | K | 781785261 | Príplatok za škárovanie hmotou Ceresit CE 40, alebo ekvivalentný |  |  | m2 | 28.615 |  |  | 0 |  |  |  | znížená | 0.1 | 2.8615 | 0.00075 | 0.021461 | 0 | 0 | 16 | K | 2 | ROZPOCET | 0 | 0 | 0 | 0 | 0 | 2 | 0 | 16 | 1724204491
153 | K | 998781202 | Presun hmôt pre obklady keramické v objektoch výšky nad 6 do 12 m |  |  | % | 9.466 |  |  | 0 |  |  |  | znížená | 0 | 0 | 0 | 0 | 0 | 0 | 16 | K | 2 | ROZPOCET | 0 | 0 | 0 | 0 | 0 | 2 | 0 | 16 | 1089340772
| 784 - Dokončovacie práce - maľby | [8 empty] | 0 | [5 empty] | 31.3191 |  | 0.16107 |  | 0 | 2 | D | 1 | ROZPOCET | [6 empty] | 0
154 | K | 784452271 | Maľby z maliarskych zmesí Primalex, Farmal, ručne nanášané dvojnásobné základné na podklad jemnozrnný výšky do 3, 80 m |  |  | m2 | 298.277 |  |  | 0 |  |  |  | znížená | 0.052 | 15.5104 | 0.00021 | 0.062638 | 0 | 0 | 16 | K | 2 | ROZPOCET | 0 | 0 | 0 | 0 | 0 | 2 | 0 | 16 | 278427208
155 | K | 784452371 | Maľby z maliarskych zmesí Primalex, Farmal, ručne nanášané tónované dvojnásobné na jemnozrnný podklad výšky do 3, 80 m |  |  | m2 | 298.277 |  |  | 0 |  |  |  | znížená | 0.053 | 15.8087 | 0.00033 | 0.098431 | 0 | 0 | 16 | K | 2 | ROZPOCET | 0 | 0 | 0 | 0 | 0 | 2 | 0 | 16 | -2073541711
| M - Práce a dodávky M | [8 empty] | 0 | [5 empty] | 48.1928 |  | 0.064959 |  | 0 | 3 | D | 0 | ROZPOCET | [6 empty] | 0
| 21-M - Elektromontáže | [8 empty] | 0 | [5 empty] | 47.863 |  | 0.064959 |  | 0 | 3 | D | 1 | ROZPOCET | [6 empty] | 0
156 | K | 210010031 | Rúrka elektroinštalačna ohybná kovová typ 2413 "Kopex", uložená voľne alebo pod omietkou |  |  | m | 30 |  |  | 0 |  |  |  | znížená | 0.075 | 2.25 | 0 | 0 | 0 | 0 | 64 | K | 2 | ROZPOCET | 0 | 0 | 0 | 0 | 0 | 2 | 0 | 64 | 2133302786
157 | M | 3450710200 | Rúrka FXP 16 |  |  | ks | 30 |  |  | 0 |  |  |  | znížená | 0 | 0 | 5.4e-05 | 0.00162 | 0 | 0 | 128 | M | 2 | ROZPOCET | 0 | 0 | 0 | 0 | 0 | 2 | 0 | 128 | 95979237
158 | K | 210010032 | Rúrka elektroinštalačná ohybná kovová typ 2416 "Kopex", uložená voľne alebo pod omietkou |  |  | m | 107 |  |  | 0 |  |  |  | znížená | 0.079 | 8.453 | 0 | 0 | 0 | 0 | 64 | K | 2 | ROZPOCET | 0 | 0 | 0 | 0 | 0 | 2 | 0 | 64 | 1029065743
159 | M | 3450728400 | I-Trubka FXP 20-TURBO |  |  | m | 104 |  |  | 0 |  |  |  | znížená | 0 | 0 | 0.0001 | 0.0104 | 0 | 0 | 128 | M | 2 | ROZPOCET | 0 | 0 | 0 | 0 | 0 | 2 | 0 | 128 | 411256426
160 | K | 210010301 | Krabica prístrojová bez zapojenia (1901, KP 68, KZ 3) |  |  | ks | 17 |  |  | 0 |  |  |  | znížená | 0.086 | 1.462 | 0 | 0 | 0 | 0 | 64 | K | 2 | ROZPOCET | 0 | 0 | 0 | 0 | 0 | 2 | 0 | 64 | -516287056
161 | M | 3450906510 | Krabica KU 68-1901 |  |  | ks | 17 |  |  | 0 |  |  |  | znížená | 0 | 0 | 3e-05 | 0.00051 | 0 | 0 | 128 | M | 2 | ROZPOCET | 0 | 0 | 0 | 0 | 0 | 2 | 0 | 128 | 369831404
162 | K | 210010321 | Krabica (1903, KR 68) odbočná s viečkom, svorkovnicou vrátane zapojenia, kruhová |  |  | ks | 3 |  |  | 0 |  |  |  | znížená | 0.367 | 1.101 | 0 | 0 | 0 | 0 | 64 | K | 2 | ROZPOCET | 0 | 0 | 0 | 0 | 0 | 2 | 0 | 64 | 574861243
163 | M | 3450907510 | Krabica KU 68-1903 |  |  | ks | 3 |  |  | 0 |  |  |  | znížená | 0 | 0 | 9.7e-05 | 0.000291 | 0 | 0 | 128 | M | 2 | ROZPOCET | 0 | 0 | 0 | 0 | 0 | 2 | 0 | 128 | -527886068
164 | K | 210010322 | Krabica (KR 97) odbočná s viečkom, svorkovnicou vrátane zapojenia, kruhová |  |  | ks | 2 |  |  | 0 |  |  |  | znížená | 0.503 | 1.006 | 0 | 0 | 0 | 0 | 64 | K | 2 | ROZPOCET | 0 | 0 | 0 | 0 | 0 | 2 | 0 | 64 | 1034244936
165 | M | 3450911000 | Krabica KR-97 |  |  | ks | 2 |  |  | 0 |  |  |  | znížená | 0 | 0 | 0.0001088 | 0.0002176 | 0 | 0 | 128 | M | 2 | ROZPOCET | 0 | 0 | 0 | 0 | 0 | 2 | 0 | 128 | 57342746
166 | K | 210110001 | Jednopólový spínač - radenie 1, nástenný pre prostredie obyčajné alebo vlhké vrátane zapojenia |  |  | ks | 1 |  |  | 0 |  |  |  | znížená | 0.288 | 0.288 | 0 | 0 | 0 | 0 | 64 | K | 2 | ROZPOCET | 0 | 0 | 0 | 0 | 0 | 2 | 0 | 64 | 1399340447
167 | M | ESP000000264 | Valena - 774401 - spínač jednopólový - (radenie: 1) - biela, alebo ekvivalentný |  |  | KS | 1 |  |  | 0 |  |  |  | znížená | 0 | 0 | 0 | 0 | 0 | 0 | 128 | M | 2 | ROZPOCET | 0 | 0 | 0 | 0 | 0 | 2 | 0 | 128 | 1299807066
168 | K | 210110002 | Dvojpólový spínač - radenie 2, nástenný pre prostredie obyčajné alebo vlhké vrátane zapojenia |  |  | ks | 8 |  |  | 0 |  |  |  | znížená | 0.328 | 2.624 | 0 | 0 | 0 | 0 | 64 | K | 2 | ROZPOCET | 0 | 0 | 0 | 0 | 0 | 2 | 0 | 64 | -53999403
169 | M | ESP000000266 | Valena - 774408 - prepínač striedavý dvojitý - (radenie: 5B) - biela, alebo ekvivalentný |  |  | KS | 8 |  |  | 0 |  |  |  | znížená | 0 | 0 | 0 | 0 | 0 | 0 | 256 | M | 2 | ROZPOCET | 0 | 0 | 0 | 0 | 0 | 2 | 0 | 64 | -1078177434
170 | K | 210110004 | Striedavý spínač (prepínač) - radenie 6, nástenný pre prostredie obyčajné alebo vlhké vrátane zapojenia |  |  | ks | 1 |  |  | 0 |  |  |  | znížená | 0.308 | 0.308 | 0 | 0 | 0 | 0 | 64 | K | 2 | ROZPOCET | 0 | 0 | 0 | 0 | 0 | 2 | 0 | 64 | 1242014374
171 | M | ESP000000267 | Valena - 774406 - spínač striedavý - (radenie: 6) - biela, alebo ekvivalentný |  |  | KS | 1 |  |  | 0 |  |  |  | znížená | 0 | 0 | 0 | 0 | 0 | 0 | 128 | M | 2 | ROZPOCET | 0 | 0 | 0 | 0 | 0 | 2 | 0 | 128 | -1469986518
172 | K | 210110005 | Krížový spínač (prepínač) - radenie 7, nástenný pre prostredie obyčajné alebo vlhké vrátane zapojenia |  |  | ks | 3 |  |  | 0 |  |  |  | znížená | 0.328 | 0.984 | 0 | 0 | 0 | 0 | 64 | K | 2 | ROZPOCET | 0 | 0 | 0 | 0 | 0 | 2 | 0 | 64 | -1632720178
173 | M | ESP000000268 | Valena - 774407 - prepínač krížový - (radenie: 7) - biela, alebo ekvivalentný |  |  | KS | 3 |  |  | 0 |  |  |  | znížená | 0 | 0 | 0 | 0 | 0 | 0 | 256 | M | 2 | ROZPOCET | 0 | 0 | 0 | 0 | 0 | 2 | 0 | 64 | 886365164
174 | K | 210111012 | Domová zásuvka polozapustená alebo zapustená, 10/16 A 250 V 2P + Z 2 x zapojenie |  |  | ks | 4 |  |  | 0 |  |  |  | znížená | 0.308 | 1.232 | 0 | 0 | 0 | 0 | 64 | K | 2 | ROZPOCET | 0 | 0 | 0 | 0 | 0 | 2 | 0 | 64 | -1367316978
175 | M | EZA000000212 | Valena - 774392 - 2-zásuvka - 2x2P+T - béžová, alebo ekvivalentný |  |  | KS | 4 |  |  | 0 |  |  |  | znížená | 0 | 0 | 0 | 0 | 0 | 0 | 128 | M | 2 | ROZPOCET | 0 | 0 | 0 | 0 | 0 | 2 | 0 | 128 | -1573917784
176 | K | 210115034 | Obmedzovač prepätia RSTI, pre rozvádzače VN |  |  | ks | 1 |  |  | 0 |  |  |  | znížená | 1 | 1 | 0 | 0 | 0 | 0 | 64 | K | 2 | ROZPOCET | 0 | 0 | 0 | 0 | 0 | 2 | 0 | 64 | 2031776509
177 | M | 3458020350 | Obmedzovač 22KV TYCO RSTI-CC-66SA2410 (kc.1000328520) |  |  | súbor | 1 |  |  | 0 |  |  |  | znížená | 0 | 0 | 0.01552 | 0.01552 | 0 | 0 | 128 | M | 2 | ROZPOCET | 0 | 0 | 0 | 0 | 0 | 2 | 0 | 128 | 1120032443
178 | K | 210120403 | Istič vzduchový dvojpólový do 63 A |  |  | ks | 26 |  |  | 0 |  |  |  | znížená | 0.31 | 8.06 | 0 | 0 | 0 | 0 | 64 | K | 2 | ROZPOCET | 0 | 0 | 0 | 0 | 0 | 2 | 0 | 64 | -1222863570
179 | M | 3580760105 | Istič LPN-10B-2 |  |  | ks | 13 |  |  | 0 |  |  |  | znížená | 0 | 0 | 0.00024 | 0.00312 | 0 | 0 | 128 | M | 2 | ROZPOCET | 0 | 0 | 0 | 0 | 0 | 2 | 0 | 128 | 1636751221
180 | M | 3580760107 | Istič LPN-16B-2 |  |  | ks | 13 |  |  | 0 |  |  |  | znížená | 0 | 0 | 0.00024 | 0.00312 | 0 | 0 | 128 | M | 2 | ROZPOCET | 0 | 0 | 0 | 0 | 0 | 2 | 0 | 128 | 110106496
181 | K | 210120405 | Istič vzduchový trojpólový + N do 63 A |  |  | ks | 1 |  |  | 0 |  |  |  | znížená | 0.41 | 0.41 | 0 | 0 | 0 | 0 | 64 | K | 2 | ROZPOCET | 0 | 0 | 0 | 0 | 0 | 2 | 0 | 64 | 1599684197
182 | M | 3580760236 | Istič LPN-32B-3N |  |  | ks | 1 |  |  | 0 |  |  |  | znížená | 0 | 0 | 0.0005 | 0.0005 | 0 | 0 | 128 | M | 2 | ROZPOCET | 0 | 0 | 0 | 0 | 0 | 2 | 0 | 128 | 515665662
183 | K | 210120410 | Prúdové chrániče dvojpólové 16 - 80 A |  |  | ks | 1 |  |  | 0 |  |  |  | znížená | 0.37 | 0.37 | 0 | 0 | 0 | 0 | 64 | K | 2 | ROZPOCET | 0 | 0 | 0 | 0 | 0 | 2 | 0 | 64 | 1962490361
184 | M | 3580760355 | Prúdový chránič OFI-40-2-030AC |  |  | ks | 1 |  |  | 0 |  |  |  | znížená | 0 | 0 | 0.00028 | 0.00028 | 0 | 0 | 128 | M | 2 | ROZPOCET | 0 | 0 | 0 | 0 | 0 | 2 | 0 | 128 | -1345227070
185 | K | 210120412 | Prúdové chrániče selektívne štvorpólové 40, 63 A |  |  | ks | 3 |  |  | 0 |  |  |  | znížená | 0.43 | 1.29 | 0 | 0 | 0 | 0 | 64 | K | 2 | ROZPOCET | 0 | 0 | 0 | 0 | 0 | 2 | 0 | 64 | -2146208405
186 | M | 3580760375 | Prúdový chránič OFI-40-4-300A-S |  |  | ks | 3 |  |  | 0 |  |  |  | znížená | 0 | 0 | 0.00052 | 0.00156 | 0 | 0 | 128 | M | 2 | ROZPOCET | 0 | 0 | 0 | 0 | 0 | 2 | 0 | 128 | 1447944899
187 | K | 210120422 | Zvodiče prepätia |  |  | ks | 1 |  |  | 0 |  |  |  | znížená | 0.35 | 0.35 | 0 | 0 | 0 | 0 | 64 | K | 2 | ROZPOCET | 0 | 0 | 0 | 0 | 0 | 2 | 0 | 64 | -294687006
188 | M | 3580760441 | Zvodič prepätia |  |  | ks | 1 |  |  | 0 |  |  |  | znížená | 0 | 0 | 8e-05 | 8e-05 | 0 | 0 | 128 | M | 2 | ROZPOCET | 0 | 0 | 0 | 0 | 0 | 2 | 0 | 128 | 1509757817
189 | K | 210130102 | Stýkač dvojpólový na DIN lištu do 40 A |  |  | ks | 1 |  |  | 0 |  |  |  | znížená | 0.47 | 0.47 | 0 | 0 | 0 | 0 | 64 | K | 2 | ROZPOCET | 0 | 0 | 0 | 0 | 0 | 2 | 0 | 64 | 2071743319
190 | M | 3410360650 | Stýkač inštalačný 40A 2N/O cievka 230V |  |  | ks | 1 |  |  | 0 |  |  |  | znížená | 0 | 0 | 0.00026 | 0.00026 | 0 | 0 | 128 | M | 2 | ROZPOCET | 0 | 0 | 0 | 0 | 0 | 2 | 0 | 128 | -1376841683
191 | K | 210190001 | Montáž oceľoplechovej rozvodnice do váhy 20 kg |  |  | ks | 1 |  |  | 0 |  |  |  | znížená | 0.87 | 0.87 | 0 | 0 | 0 | 0 | 64 | K | 2 | ROZPOCET | 0 | 0 | 0 | 0 | 0 | 2 | 0 | 64 | -1312625600
192 | M | ERS000000136 | Rozvodnica oceľová - 283048 - BF-U-3/72-C - zapustená - biela |  |  | ks | 1 |  |  | 0 |  |  |  | znížená | 0 | 0 | 0 | 0 | 0 | 0 | 256 | M | 2 | ROZPOCET | 0 | 0 | 0 | 0 | 0 | 2 | 0 | 64 | -1001694734
193 | K | 210201001 | Zapojenie svietidlá IP20, 1 x svetelný zdroj, stropného - nástenného interierového so žiarovkou |  |  | ks | 4 |  |  | 0 |  |  |  | znížená | 0.33 | 1.32 | 0 | 0 | 0 | 0 | 64 | K | 2 | ROZPOCET | 0 | 0 | 0 | 0 | 0 | 2 | 0 | 64 | 697441478
194 | M | 3486301200 | Interiérové svietidlo žiarivkové 1x13W - Svietidlo A |  |  | ks | 4 |  |  | 0 |  |  |  | znížená | 0 | 0 | 0.00104 | 0.00416 | 0 | 0 | 128 | M | 2 | ROZPOCET | 0 | 0 | 0 | 0 | 0 | 2 | 0 | 128 | -1425352982
195 | K | 210201060 | Zapojenie svietidlá IP40, 1 x svetelný zdroj, P=20W, stropného - nástenného interierového s lineárnou žiarivkou |  |  | ks | 5 |  |  | 0 |  |  |  | znížená | 0.345 | 1.725 | 0 | 0 | 0 | 0 | 64 | K | 2 | ROZPOCET | 0 | 0 | 0 | 0 | 0 | 2 | 0 | 64 | -1799005295
196 | M | 3486301920 | Žiarivkové zabudovateľné svietidlo 1x13W, IP23 - Svietidlo A |  |  | ks | 5 |  |  | 0 |  |  |  | znížená | 0 | 0 | 0.0013 | 0.0065 | 0 | 0 | 128 | M | 2 | ROZPOCET | 0 | 0 | 0 | 0 | 0 | 2 | 0 | 128 | -769518567
197 | K | 210201061 | Zapojenie svietidlá IP40, 2 x svetelný zdroj, P=20W, stropného - nástenného interierového s lineárnou žiarivkou |  |  | ks | 4 |  |  | 0 |  |  |  | znížená | 0.35 | 1.4 | 0 | 0 | 0 | 0 | 64 | K | 2 | ROZPOCET | 0 | 0 | 0 | 0 | 0 | 2 | 0 | 64 | 1698937822
198 | M | 3486301800 | Vaničkové svietidlo s lineárnou žiarivkou 2x18W, IP40, s EVG - Svietidlo D |  |  | ks | 4 |  |  | 0 |  |  |  | znížená | 0 | 0 | 0.0017 | 0.0068 | 0 | 0 | 128 | M | 2 | ROZPOCET | 0 | 0 | 0 | 0 | 0 | 2 | 0 | 128 | -1966711875
199 | K | 210201063 | Zapojenie svietidlá IP40, 4 x svetelný zdroj, P=20W, stropného - nástenného interierového s lineárnou žiarivkou |  |  | ks | 2 |  |  | 0 |  |  |  | znížená | 0.36 | 0.72 | 0 | 0 | 0 | 0 | 64 | K | 2 | ROZPOCET | 0 | 0 | 0 | 0 | 0 | 2 | 0 | 64 | -1563864845
200 | M | 3486301690 | Stavebnicové svietidlo s lineárnou žiarivkou 4x18W, IP20, EVG - Svietidlo D |  |  | ks | 2 |  |  | 0 |  |  |  | znížená | 0 | 0 | 0.00326 | 0.00652 | 0 | 0 | 128 | M | 2 | ROZPOCET | 0 | 0 | 0 | 0 | 0 | 2 | 0 | 128 | 4933880
201 | K | 210201510 | Zapojenie svietidla 1x svetelný zdroj, núdzového, LED - núdzový režim |  |  | ks | 5 |  |  | 0 |  |  |  | znížená | 0.3 | 1.5 | 0 | 0 | 0 | 0 | 64 | K | 2 | ROZPOCET | 0 | 0 | 0 | 0 | 0 | 2 | 0 | 64 | -394076390
202 | M | 3486801090 | Nástenné núdzové svietidlo LED 1x3,2W, IP22, 1 hodina, 360x140 mm núdzový režim |  |  | ks | 5 |  |  | 0 |  |  |  | znížená | 0 | 0 | 0.0007 | 0.0035 | 0 | 0 | 128 | M | 2 | ROZPOCET | 0 | 0 | 0 | 0 | 0 | 2 | 0 | 128 | 1895066725
203 | K | 210881075 | Kábel bezhalogénový, medený uložený pevne CXKE 0,6/1,0 kV 3x1,5 |  |  | m | 66 |  |  | 0 |  |  |  | znížená | 0.052 | 3.432 | 0 | 0 | 0 | 0 | 64 | K | 2 | ROZPOCET | 0 | 0 | 0 | 0 | 0 | 2 | 0 | 64 | -119229116
204 | M | 11550 | Nehor. 3x 1,5 1-CXKE-R-J |  |  | BM | 70 |  |  | 0 |  |  |  | znížená | 0 | 0 | 0 | 0 | 0 | 0 | 256 | M | 2 | ROZPOCET | 0 | 0 | 0 | 0 | 0 | 2 | 0 | 64 | 556916295
205 | K | 210881076 | Kábel bezhalogénový, medený uložený pevne CXKE 0,6/1,0 kV 3x2,5 |  |  | m | 72 |  |  | 0 |  |  |  | znížená | 0.059 | 4.248 | 0 | 0 | 0 | 0 | 64 | K | 2 | ROZPOCET | 0 | 0 | 0 | 0 | 0 | 2 | 0 | 64 | 1375786939
206 | M | 85460 | Nehor. 3x 2,5 CXKEpl-R-J pl. |  |  | BM | 74 |  |  | 0 |  |  |  | znížená | 0 | 0 | 0 | 0 | 0 | 0 | 256 | M | 2 | ROZPOCET | 0 | 0 | 0 | 0 | 0 | 2 | 0 | 64 | 1191385428
207 | K | 210881100 | Kábel bezhalogénový, medený uložený pevne CXKE 0,6/1,0 kV 5x1,5 |  |  | m | 22 |  |  | 0 |  |  |  | znížená | 0.045 | 0.99 | 0 | 0 | 0 | 0 | 64 | K | 2 | ROZPOCET | 0 | 0 | 0 | 0 | 0 | 2 | 0 | 64 | 465977473
208 | M | 10171 | Nehor. 5x 1,5 CXKEpl-R-J pl. |  |  | BM | 23 |  |  | 0 |  |  |  | znížená | 0 | 0 | 0 | 0 | 0 | 0 | 256 | M | 2 | ROZPOCET | 0 | 0 | 0 | 0 | 0 | 2 | 0 | 64 | -792128007
209 | K | 210881102 | Kábel bezhalogénový, medený uložený pevne N2XH 0,6/1,0 kV 5x4 |  |  | m | 0 |  |  | 0 |  |  |  | znížená | 0.052 | 0 | 0 | 0 | 0 | 0 | 64 | K | 2 | ROZPOCET | 0 | 0 | 0 | 0 | 0 | 2 | 0 | 64 | -1815245954
210 | M | 3410350891 | CXKE 5x4 Nehorľavý kábel |  |  | m | 0 |  |  | 0 |  |  |  | znížená | 0 | 0 | 0.00045 | 0 | 0 | 0 | 128 | M | 2 | ROZPOCET | 0 | 0 | 0 | 0 | 0 | 2 | 0 | 128 | -841617020
| 22-M - Montáže oznam. a zabezp. zariadení | [8 empty] | 0 | [5 empty] | 0.16275 |  | 0 |  | 0 | 3 | D | 1 | ROZPOCET | [6 empty] | 0
211 | K | 2205110 | Montáž a dodávka štrukturovanej kabeláže |  |  | sub | 1 |  |  | 0 |  |  |  | znížená | 0.16275 | 0.16275 | 0 | 0 | 0 | 0 | 64 | K | 2 | ROZPOCET | 0 | 0 | 0 | 0 | 0 | 2 | 0 | 64 | -1144309793
212 | K | R22037045 | Montáž reproduktoru s regulátorom hlasitosti,upevnenie,pripojenie,nastavenie |  |  | ks | 0 |  |  | 0 |  |  |  | znížená | 1.8674 | 0 | 0 | 0 | 0 | 0 | 64 | K | 2 | ROZPOCET | 0 | 0 | 0 | 0 | 0 | 2 | 0 | 64 | 1653623869
213 | M | 3837001003 | Reproduktor nástenný skrinka plastová s prednou kovovou mriežkou, biela 100V, 6-3-1.5W+regul. hlasit |  |  | ks | 0 |  |  | 0 |  |  |  | znížená | 0 | 0 | 0.00017 | 0 | 0 | 0 | 128 | M | 2 | ROZPOCET | 0 | 0 | 0 | 0 | 0 | 2 | 0 | 128 | -1937685030
214 | K | 210800273 | Kábel medený uložený v rúrke V03VH-H (CYH) 300 V 2x0,5 |  |  | m | 0 |  |  | 0 |  |  |  | znížená | 0.015 | 0 | 0 | 0 | 0 | 0 | 64 | K | 2 | ROZPOCET | 0 | 0 | 0 | 0 | 0 | 2 | 0 | 64 | 50721380
215 | M | KOH000000007 | CYH - 2x4,0 - transparentná/červená |  |  | m | 0 |  |  | 0 |  |  |  | znížená | 0 | 0 | 0 | 0 | 0 | 0 | 256 | M | 2 | ROZPOCET | 0 | 0 | 0 | 0 | 0 | 2 | 0 | 64 | 1521945299
| 95-M - Revízie | [8 empty] | 0 | [5 empty] | 0.167 |  | 0 |  | 0 | 3 | D | 1 | ROZPOCET | [6 empty] | 0
216 | K | 950103 | Revízia elektroinštalácie |  |  | sub | 1 |  |  | 0 |  |  |  | znížená | 0.167 | 0.167 | 0 | 0 | 0 | 0 | 64 | K | 2 | ROZPOCET | 0 | 0 | 0 | 0 | 0 | 2 | 0 | 64 | 458307159